## ปร.6
แบบ ปร.6
แบบสรุปราคากลางงานก่อสร้างอาคาร
ชื่อโครงการ/งานก่อสร้าง | จ้างก่อสร้างอาคารผู้ป่วยในเฉลิมพระเกียรติ
เจ้าของโครงการ | มหาวิทยาลัยนวมินทราธิราช
สถานที่ก่อสร้าง | คณะแพทยศาสตร์วชิรพยาบาล มหาวิทยาลัยนวมินทราธิราช
แบบเลขที่
แบบ ปร.4 และ ปร.5 | ที่แนบ มีจำนวณ 1 ชุด
คำนวณราคากลาง |  |  |  | หน่วย : บาท
ลำดับที่ | รายการ |  | ค่าก่อสร้าง (บาท) | หมายเหตุ
จ้างก่อสร้างอาคารผู้ป่วยในเฉลิมพระเกียรติ
1 | ส่วนงานที่ 1 ค่างานต้นทุน (คำนวณในราคาทุน)
2 | ส่วนงานที่ 2 ค่างานครุภัณฑ์ สั่งซื้อ( จัดซื้อ )
3 | ส่วนงานที่ 3 ค่าใช้จ่ายพิเศษตามข้อกำหนด
รวมค่าก่อสร้างทั้งโครงการ
สรุป | สรุปราคากลาง
| ราคากลาง (ตัวอักษร) | ศูนย์บาทถ้วน

## ปร.5(ก)
แบบ ปร.5(ก)
แบบแสดงรายการ ปริมาณและราคา
ชื่อโครงการ/งานก่อสร้าง | จ้างก่อสร้างอาคารผู้ป่วยในเฉลิมพระเกียรติ
เจ้าของโครงการ | มหาวิทยาลัยนวมินทราธิราช
สถานที่ก่อสร้าง | คณะแพทยศาสตร์วชิรพยาบาล มหาวิทยาลัยนวมินทราธิราช
แบบเลขที่
แบบ ปร.4 และ ปร.5 | ที่แนบ มีจำนวณ 1 ชุด
คำนวณราคากลาง | 0 |  |  |  | หน่วย : บาท
ลำดับ | รายละเอียด | ค่างานต้นทุน | FOCTOR F | รวมค่าก่อสร้าง | หมายเหตุ
ส่วนงานที่ 1 ค่างานต้นทุน (คำนวณในราคาทุน)
1 | กลุ่มงานที่ 1 งานปรับปรุงและก่อสร้าง | 0 | 1.1838
2 | กลุ่มงานที่ 2 งานครุภัณฑ์จัดจ้างหรือสั่งทำ | 0 | 1.1838
3 | กลุ่มงานที่ 3 งานผังบริเวณและสิ่งก่อสร้างอื่น ๆ(งานภูมิทัศน์) | 0 | 1.1838
| รวมราคา | 0
เงื่อนไขการใช้ตาราง FACTOR F
เงินล่วงหน้าจ่าย 0%
เงินประกันผลงานหัก 5%
ดอกเบี้ยเงินกู้ 6%
ภาษีมูลค่าเพิ่ม 7%
สรุปราคาค่าก่อสร้าง
| ขนาดหรือพื้นที่ | 63500 | ตารางเมตร
| เฉลี่ยราคาประมาณ | 0 | บาท / ตารางเมตร
คณะกรรมการกำหนดราคากลาง

## ปร.5(ข)
แบบ ปร.5(ข)
แบบสรุปค่าครุภัณฑ์จัดซื้อ
ชื่อโครงการ/งานก่อสร้าง | จ้างก่อสร้างอาคารผู้ป่วยในเฉลิมพระเกียรติ
เจ้าของโครงการ | มหาวิทยาลัยนวมินทราธิราช
สถานที่ก่อสร้าง | คณะแพทยศาสตร์วชิรพยาบาล มหาวิทยาลัยนวมินทราธิราช
แบบเลขที่
แบบ ปร.4 และ ปร.5 | ที่แนบ มีจำนวณ 1 ชุด
คำนวณราคากลาง | 0 |  |  |  | หน่วย : บาท
ลำดับ | รายละเอียด | ค่างานต้นทุน | ภาษีมูลค่าเพิ่ม | รวมค่าครุภัณฑ์ | หมายเหตุ
ส่วนงานที่ 2 งานครุภัณฑ์สั่งซื้อ หรือจัดซื้อ
1 | รวมราคา ส่วนงานที่ 2 งานครุภัณฑ์สั่งซื้อ หรือจัดซื้อ | 0 | 1.07
0
รวมราคา ส่วนงานที่ 2 งานครุภัณฑ์สั่งซื้อ หรือจัดซื้อ

## ปร.4 พ
แบบ ปร.4(พ)
แบบแสดงรายการ ปริมาณและราคา
(ค่าใช้จ่ายพิเศษตามข้อกำหนดและค่าใช้จ่ายอื่นที่จำเป็นต้องมี)
ชื่อโครงการ/งานก่อสร้าง | จ้างก่อสร้างอาคารผู้ป่วยในเฉลิมพระเกียรติ
เจ้าของโครงการ | มหาวิทยาลัยนวมินทราธิราช
สถานที่ก่อสร้าง | คณะแพทยศาสตร์วชิรพยาบาล มหาวิทยาลัยนวมินทราธิราช
แบบเลขที่
แบบ ปร.4 และ ปร.5 | ที่แนบ มีจำนวณ 1 ชุด
คำนวณราคากลาง | 0 |  |  |  | หน่วย : บาท
ลำดับ | รายละเอียด | จำนวน | หน่วย | ค่าใช้จ่ายพิเศษ | หมายเหตุ
ส่วนงานที่ 3 ค่าใช้จ่ายพิเศษตามข้อกำหนด
1 | ค่าใช้จ่ายพิเศษตามข้อกำหนด | 1 | งาน
รวมราคา ส่วนงานที่ 3 ค่าใช้จ่ายพิเศษตามข้อกำหนด

## ปร4 สรุป
แบบ ปร.4
แบบแสดงรายการ ปริมาณงาน และราคา
ชื่อโครงการ/งานก่อสร้าง |  | จ้างก่อสร้างอาคารผู้ป่วยในเฉลิมพระเกียรติ
เจ้าของโครงการ |  | มหาวิทยาลัยนวมินทราธิราช
สถานที่ก่อสร้าง |  | คณะแพทยศาสตร์วชิรพยาบาล มหาวิทยาลัยนวมินทราธิราช
แบบเลขที่
แบบ ปร.4 และ ปร.5 |  | ที่แนบ มีจำนวณ 1 ชุด
คำนวณราคากลาง |  | 0 | [5 empty] | หน่วย : บาท
ลำดับ | รายละเอียด |  | จำนวน | หน่วย | รวมเป็นเงิน( บาท ) |  | รวมทั้งหมด | หมายเหตุ
[5 empty] | รวมค่าวัสดุ | รวมค่าแรง
ส่วนงานที่ 1 ค่างานต้นทุน (คำนวณในราคาทุน)
กลุ่มงานที่ 1 งานปรับปรุงและก่อสร้าง
1 | งานวิศวกรรมโครงสร้าง
| 1.1 | รวมราคางานเสาเข็ม | 1 | งาน
| 1.2 | รวมราคางานดินชั้นฐานราก | 1 | งาน
| 1.3 | รวมราคางานคอนกรีตเสริมเหล็กชั้นฐานราก | 1 | งาน
| 1.4 | รวมราคางานโครงสร้างชั้นใต้ดิน 3 | 1 | งาน
| 1.5 | รวมราคางานโครงสร้างชั้นใต้ดิน 2 | 1 | งาน
| 1.6 | รวมราคางานโครงสร้างชั้นใต้ดิน 1 | 1 | งาน
| 1.7 | รวมราคางานโครงสร้างชั้น 1 | 1 | งาน
| 1.8 | รวมราคางานโครงสร้างชั้น 2 | 1 | งาน
| 1.9 | รวมราคางานโครงสร้างชั้น 3 | 1 | งาน
| 1.1 | รวมราคางานโครงสร้างชั้น 4 | 1 | งาน
| 1.11 | รวมราคางานโครงสร้างชั้น 5 | 1 | งาน
| 1.12 | รวมราคางานโครงสร้างชั้น 6 | 1 | งาน
| 1.13 | รวมราคางานโครงสร้างชั้น 7 | 1 | งาน
| 1.14 | รวมราคางานโครงสร้างชั้น 8 | 1 | งาน
| 1.15 | รวมราคางานโครงสร้างชั้น 9 | 1 | งาน
| 1.16 | รวมราคางานโครงสร้างชั้น 10 | 1 | งาน
| 1.17 | รวมราคางานโครงสร้างชั้น 11 | 1 | งาน
| 1.18 | รวมราคางานโครงสร้างชั้น 12 | 1 | งาน
| 1.19 | รวมราคางานโครงสร้างชั้น 13 | 1 | งาน
| 1.2 | รวมราคางานโครงสร้างชั้น 14 | 1 | งาน
| 1.21 | รวมราคางานโครงสร้างชั้น 15 | 1 | งาน
| 1.22 | รวมราคางานโครงสร้างชั้น 16 | 1 | งาน
| 1.23 | รวมราคางานโครงสร้างชั้น 17 | 1 | งาน
| 1.24 | รวมราคางานโครงสร้างชั้น 18 | 1 | งาน
| 1.25 | รวมราคางานโครงสร้างชั้น 19 | 1 | งาน
| 1.26 | รวมราคางานโครงสร้างชั้น 20 | 1 | งาน
| 1.27 | รวมราคางานโครงสร้างชั้น หลังคา | 1 | งาน
| 1.28 | รวมราคาโครงสร้างเหล็กรูปพรรณ | 1 | งาน
| 1.29 | รวมราคาDiaphragm Wall | 1 | งาน
| 1.3 | รวมราคาเบ็ดเตล็ด | 1 | งาน
รวมราคา งานวิศวกรรมโครงสร้าง
2 | งานสถาปัตยกรรม
| 2.1 | รวมราคางานสถาปัตยกรรมชั้น B3 | 1 | งาน
| 2.2 | รวมราคางานสถาปัตยกรรมชั้น B2 | 1 | งาน
| 2.3 | รวมราคางานสถาปัตยกรรมชั้น B1 | 1 | งาน
| 2.4 | รวมราคางานสถาปัตยกรรมชั้น 1 | 1 | งาน
| 2.5 | รวมราคางานสถาปัตยกรรมชั้น 1M | 1 | งาน
| 2.6 | รวมราคางานสถาปัตยกรรมชั้น 2 | 1 | งาน
| 2.7 | รวมราคางานสถาปัตยกรรมชั้น 2M | 1 | งาน
| 2.8 | รวมราคางานสถาปัตยกรรมชั้น 3 | 1 | งาน
| 2.9 | รวมราคางานสถาปัตยกรรมชั้น 3M | 1 | งาน
| 2.1 | รวมราคางานสถาปัตยกรรมชั้น 4 | 1 | งาน
| 2.11 | รวมราคางานสถาปัตยกรรมชั้น 4M | 1 | งาน
| 2.12 | รวมราคางานสถาปัตยกรรมชั้น 5 | 1 | งาน
| 2.13 | รวมราคางานสถาปัตยกรรมชั้น 5M | 1 | งาน
| 2.14 | รวมราคางานสถาปัตยกรรมชั้น 6 | 1 | งาน
| 2.15 | รวมราคางานสถาปัตยกรรมชั้น 6M | 1 | งาน
| 2.16 | รวมราคางานสถาปัตยกรรมชั้น 7 | 1 | งาน
| 2.17 | รวมราคางานสถาปัตยกรรมชั้น 8 | 1 | งาน
| 2.18 | รวมราคางานสถาปัตยกรรมชั้น 9 | 1 | งาน
| 2.19 | รวมราคางานสถาปัตยกรรมชั้น 10 | 1 | งาน
| 2.2 | รวมราคางานสถาปัตยกรรมชั้น 11 | 1 | งาน
| 2.21 | รวมราคางานสถาปัตยกรรมชั้น 12 | 1 | งาน
| 2.22 | รวมราคางานสถาปัตยกรรมชั้น 13 | 1 | งาน
| 2.23 | รวมราคางานสถาปัตยกรรมชั้น 14 | 1 | งาน
| 2.24 | รวมราคางานสถาปัตยกรรมชั้น 15 | 1 | งาน
| 2.25 | รวมราคางานสถาปัตยกรรมชั้น 16 | 1 | งาน
| 2.26 | รวมราคางานสถาปัตยกรรมชั้น 17 | 1 | งาน
| 2.27 | รวมราคางานสถาปัตยกรรมชั้น 18 | 1 | งาน
| 2.28 | รวมราคางานสถาปัตยกรรมชั้น 19 | 1 | งาน
| 2.29 | รวมราคางานสถาปัตยกรรมชั้น 20 | 1 | งาน
| 2.3 | รวมราคางานสถาปัตยกรรมชั้น หลังคา | 1 | งาน
| 2.31 | รวมราคา งานบันได, บันไดเลื่อนและทางลาด | 1 | งาน
| 2.32 | รวมราคางานหน้าต่างภายนอก | 1 | งาน
| 2.33 | รวมราคางานหลังคา | 1 | งาน
| 2.34 | รวมราคางานเบ็ดเตล็ด | 1 | งาน
| 2.35 | รวมราคา งานสถาปัตยกรรมภายใน
| 2.35.1 | รวมราคา งานพื้น | 1 | งาน
| 2.35.2 | รวมราคา งานผนัง | 1 | งาน
| 2.35.3 | รวมราคา งานฝ้าเพดาน | 1 | งาน
| 2.35.4 | รวมราคา งานห้อง Clean room ชั้น 3 | 1 | งาน
| 2.35.5 | รวมราคา งานห้อง clean room ชั้น 4 | 1 | งาน
| 2.35.6 | รวมราคา งานห้อง clean room ชั้น 5 | 1 | งาน
| 2.35.7 | รวมราคา งานห้อง clean room ชั้น 6 | 1 | งาน
| 2.35.8 | รวมราคา งานห้อง clean room ชั้น 7 | 1 | งาน
|  |  | 1 | งาน
รวมราคา งานสถาปัตยกรรม
3 | งานระบบสุขาภิบาล
| 3.1 | รวมราคา ระบบท่อระบายน้ำโสโครก (ท่อ PP CLASS B) | 1 | งาน
| 3.2 | รวมราคา ระบบท่อระบายน้ำทิ้ง W (ท่อ PP CLASS B) | 1 | งาน
| 3.3 | รวมราคา ระบบท่อระบายน้ำทิ้งจากครัว K (ท่อ PP CLASS B) | 1 | งาน
| 3.4 | รวมราคา ระบบท่อระบายน้ำฝน R (ท่อ PP CLASS B) | 1 | งาน
| 3.5 | รวมราคา ระบบท่อระบายอากาศ V (ท่อ PP CLASS B) | 1 | งาน
| 3.6 | รวมราคา ระบบท่อประปา CW (ท่อ PP-R-PN 20) | 1 | งาน
| 3.7 | รวมราคา ระบบดับเพลิง F (ท่อเหล็กดำ ASTM A53 #40) | 1 | งาน
| 3.8 | รวมราคา ระบบดับเพลิงอัตโนมัติ ด้วยก๊าซไนโตรเจน | 1 | งาน
| 3.9 | รวมราคา ระบบดับเพลิงด้วยหมอกน้ำ Water Mist Fire Protection System | 1 | งาน
| 3.1 | รวมราคา ระบบสระว่ายน้ำ | 1 | งาน
| 3.11 | รวมราคา ระบบรวบรวมน้ำเสียและระบบระบายน้ำ | 1 | งาน
รวมราคา งานระบบสุขาภิบาล
4 | งานระบบไฟฟ้าและสื่อสาร
| 4.1 | รวมราคา Main Incoming & HV Routing | 1 | งาน
| 4.2 | รวมราคา สวิทช์เกียร์แรงสูง (HV Switchgear) | 1 | งาน
| 4.3 | รวมราคา หม้อแปลงไฟฟ้า (Transformer) | 1 | งาน
| 4.4 | รวมราคา เครื่องกำเนิดไฟฟ้าสำรอง (Generator Set) | 1 | งาน
| 4.5 | รวมราคา แผงเมนไฟฟ้าปกติ (Main Distribution Board) | 1 | งาน
| 4.6 | รวมราคา แผงเมนไฟฟ้าฉุกเฉิน (Essential Main Distribution Board) | 1 | งาน
| 4.7 | รวมราคา Distribution Board | 1 | งาน
| 4.8 | รวมราคา Essential Distribution Board | 1 | งาน
| 4.9 | รวมราคา CB Box&Safety Switch | 1 | งาน
| 4.1 | รวมราคา แผงสวิทช์ย่อยและเซอรืกิต เบรคเกอร์ (Panelboard & CB) | 1 | งาน
| 4.11 | รวมราคา บัสเวย์ (Busway) | 1 | งาน
| 4.12 | รวมราคา สายไฟฟ้า (Cable & Wire) | 1 | งาน
| 4.13 | รวมราคา รางเดินสายไฟฟ้า (Raceway) | 1 | งาน
| 4.14 | รวมราคา สวิทช์และเต้ารับ (Switch & Outlet) | 1 | งาน
| 4.15 | รวมราคา โคมไฟฟ้า (Luminaire) | 1 | งาน
| 4.16 | รวมราคา ระบบป้องกันฟ้าผ่าและระบบต่อลงดิน (Lightning Protection & Grounding System) | 1 | งาน
| 4.17 | รวมราคา ระบบป้องกันไฟและควันลาม (Fire Barrier System) | 1 | งาน
| 4.18 | รวมราคา ระบบสัญญาณแจ้งเหตุเพลิงไหม้ (Fire Alarm System) | 1 | งาน
| 4.19 | รวมราคา ระบบสื่อสารข้อมูลคอมพิวเตอร์ (Data Network System) | 1 | งาน
| 4.2 | รวมราคา ระบบเสียงประกาศ (Public Address System) | 1 | งาน
| 4.21 | รวมราคา ระบบโทรทัศน์วงจรปิด (Closed Circuit TV System) | 1 | งาน
| 4.22 | รวมราคา ระบบเสาอากาศโทรทัศน์รวม (MATTV System) | 1 | งาน
| 4.23 | รวมราคา ระบบควบคุมอาคารอัตโนมัติ (Building AutomationSystem (BAS) | 1 | งาน
| 4.24 | รวมราคา ระบบควบคุมแสงสว่าง (Lighting Control System) | 1 | งาน
| 4.25 | รวมราคา ระบบควบคุมประตูอัตโนมัติ (Access Control System) | 1 | งาน
| 4.26 | รวมราคา ระบบเรียกพยาบาล (IP Nurse Call System) | 1 | งาน
| 4.27 | รวมราคา โคมไฟฟ้าฉุกเฉินและป้ายทางออกหนีไฟ (Emergency And Exit Light) | 1 | งาน
| 4.28 | รวมราคา ระบบจัดการพลังงานไฟฟ้า (Digital Power Meter Management System) | 1 | งาน
| 4.29 | รวมราคา ระบบจ่ายไฟฟ้าสำรองแบบต่อเนื่อง (UPS) | 1 | งาน
| 4.3 | รวมราคา ระบบนาฬิการวม (Master-Slave Clock System) | 1 | งาน
| 4.31 | รวมราคา ระบบไฟฟ้า clean room ชั้น 3-7
| 4.31.1 | รวมราคา งานระบบไฟฟ้าและสื่อสารส่วนพื้นที่สะอาด ชั้น 3 | 1 | งาน
| 4.31.2 | รวมราคา งานระบบไฟฟ้าและสื่อสารส่วนพื้นที่สะอาด ชั้น 4 | 1 | งาน
| 4.31.3 | รวมราคา งานระบบไฟฟ้าและสื่อสารส่วนพื้นที่สะอาด ชั้น 5 | 1 | งาน
| 4.31.4 | รวมราคา งานระบบไฟฟ้าและสื่อสารส่วนพื้นที่สะอาด ชั้น 6 | 1 | งาน
| 4.31.5 | รวมราคา งานระบบไฟฟ้าและสื่อสารส่วนพื้นที่สะอาด ชั้น 7 | 1 | งาน
รวมราคา งานระบบไฟฟ้าและสื่อสาร
5 | งานระบบปรับอากาศและระบายอากาศ
| 5.1 | รวมราคา เครื่องทำน้ำเย็น | 1 | งาน
| 5.2 | รวมราคา หอผึ่งน้ำ | 1 | งาน
| 5.3 | รวมราคา เครื่องสูบน้ำ | 1 | งาน
| 5.4 | รวมราคา ระบบปรับคุณภาพน้ำ | 1 | งาน
| 5.5 | รวมราคา เครื่องส่งลมเย็น | 1 | งาน
| 5.6 | รวมราคา พัดลมระบายอากาศ | 1 | งาน
| 5.7 | รวมราคา ระบบท่อน้ำและอุปกรณ์ | 1 | งาน
| 5.8 | รวมราคา ระบบวาล์วและอุปกรณ์ | 1 | งาน
| 5.9 | รวมราคา ระบบควบคุม | 1 | งาน
| 5.1 | รวมราคา แผงกรองอากาศและอุปกรณ์ประกอบ | 1 | งาน
| 5.11 | รวมราคา ระบบท่อลม | 1 | งาน
| 5.12 | รวมราคา หัวจ่ายลมและตะแกรงลม | 1 | งาน
| 5.13 | รวมราคา ระบบควบคุมส่วนกลางและระบบ Chiller Plant Manager | 1 | งาน
| 5.14 | รวมราคา งานระบบไฟฟ้า | 1 | งาน
| 5.15 | รวมราคา งานระบบก๊าสทางการแพทย์ | 1 | งาน
| 5.16 | รวมราคา หมวดงานระบบปรับอากาศ ชั้น 3-7
| 5.16.1 | รวมราคา หมวดงานระบบปรับอากาศ ชั้น 3 | 1 | งาน
| 5.16.2 | รวมราคา หมวดงานระบบปรับอากาศ ชั้น 4 | 1 | งาน
| 5.16.3 | รวมราคา หมวดงานระบบปรับอากาศ ชั้น 5 | 1 | งาน
| 5.16.4 | รวมราคา หมวดงานระบบปรับอากาศ ชั้น 6 | 1 | งาน
| 5.16.5 | รวมราคา หมวดงานระบบปรับอากาศ ชั้น 7 | 1 | งาน
| 5.17 | รวมราคา ระบบขนส่ง แบบ capsule | 1 | งาน
รวมราคา งานระบบปรับอากาศและระบายอากาศ
รวมราคา กลุ่มงานที่ 1 งานปรับปรุงและก่อสร้าง
กลุ่มงานที่ 2 งานครุภัณฑ์จัดจ้างหรือสั่งทำ
1 | งานตกแต่งอาคาร
| 1.1 | รวมราคา ครุภัณฑ์จัดทำ | 1 | งาน
| 1.2 | รวมราคา ผ้าม่าน | 1 | งาน
| 1.3 | รวมราคา งานป้าย Graphic & Signage | 1 | งาน
รวมราคา งานตกแต่งอาคาร
รวมราคา กลุ่มงานที่ 2 งานครุภัณฑ์จัดจ้างหรือสั่งทำ
กลุ่มงานที่ 3 งานผังบริเวณและสิ่งก่อสร้างอื่น ๆ(งานภูมิทัศน์)
1 | งานภูมิสถาปัตยกรรม
| 1.1 | รวมราคา งานโครงสร้างรับถังบำบัดน้ำเสียและถังดักไขมัน | 1 | งาน
| 1.2 | รวมราคา หมวดงานวิศวกรรมโครงสร้าง (รั้วและถนน) | 1 | งาน
| 1.3 | รวมราคา งานภูมิทัศน์ภายนอกอาคาร | 1 | งาน
| 1.4 | รวมราคา งานภูมิทัศน์ตัวอาคาร | 1 | งาน
รวมราคา งานภูมิสถาปัตยกรรม
รวมราคา กลุ่มงานที่ 3 งานผังบริเวณและสิ่งก่อสร้างอื่น ๆ(งานภูมิทัศน์)
รวมราคา ส่วนงานที่ 1 ค่างานต้นทุน (คำนวณในราคาทุน)
หมายเหตุ
| การกำหนดราคาค่าวัสดุ |  |  | การกำหนดราคาค่าแรงงาน
1 | ตามสำนักงานนโยบายและยุทธศาสตร์การค้า กระทรวงพาณิชย์ เผยแพร่ เดือน เมษายน พ.ศ. 2566 |  |  | 1 ตามบัญชีค่าแรงงาน/ดำเนินการสำหรับการถอดแบบคำนวณราคากลางงานก่อสร้าง
2 | รายการที่ข้อ1 ไม่มีเผยแพร่ ใช้ราคาวัสดุตามสำนักงานพาณิชย์จังหวัดใกล้เคียง เผยแพร่ เดือน เมษายน พ.ศ. 2566 |  |  | กรมบัญชีกลาง กระทรวงกลางคลัง ใช้เผยแพร่ ฉบับปรับปรุง เดือน มีนาคม พ.ศ.2566
| กรณีมีเผยแพร่หลายจังหวัด ใช้จังหวัดที่ราคาวัสดุรวมค่าขนส่งถึงสถานที่ก่อสร้าง ต่ำสุด |  |  | 2 รายการที่ ข้อ 1 ไม่มีเผยแพร่ ใช้ร้อยละ 30-37 ของราคาวัสดุ
3 | รายการที่ ข้อ 1 และ ข้อ 2 ไม่มีเผยแพร่ สืบจากร้านค้าหรือตัวแทนจำหน่ายในท้องที่ส่วนกลางและจังหวัดใกล้เคียง |  |  | 3 รายการที่ ข้อ 1 ไม่มีเผยแพร่ และไม่เป็นไปตาม ข้อ 2 กำหนดตามความเหมาะสม
| โดยใช้ราคาจากร้านค้าหรือตัวแทนจำหน่าย ที่ราคาวัสดุรวมค่าขนส่งถึงสถานที่ก่อสร้าง ต่ำสุด |  |  | และสอดคล้องกับลักษณะงาน
4 | วัสดุก่อสร้างรายการใดมีเป็นจำนวนมาก พิจารณาจากมูลค่ารายการนั้น มีค่าตั้งแต่ร้อยละ 10 ขึ้นไป
เมื่อเทียบกับมูลค่าวัสดุก่อสร้างรวมทั้งโครงการ ใช้ราคาต่ำสุดที่ได้จากข้อ 1,2 และ3

## 1)โครงสร้าง
แบบ ปร.4
แบบแสดงรายการ ปริมาณงาน และราคา
ชื่อโครงการ/งานก่อสร้าง |  | จ้างก่อสร้างอาคารผู้ป่วยในเฉลิมพระเกียรติ
เจ้าของโครงการ |  | มหาวิทยาลัยนวมินทราธิราช
สถานที่ก่อสร้าง |  | คณะแพทยศาสตร์วชิรพยาบาล มหาวิทยาลัยนวมินทราธิราช
แบบเลขที่
แบบ ปร.4 และ ปร.5 |  | ที่แนบ มีจำนวณ 1 ชุด
คำนวณราคากลาง |  | 0 | [7 empty] | หน่วย : บาท
ลำดับที่ | รายการ |  | จำนวน | หน่วย | ราคาต่อหน่วย |  | รวมเป็นเงิน(บาท) |  | รวมทั้งหมด | หมายเหตุ
[5 empty] | วัสดุ | ค่าแรง | รวมค่าวัสดุ | รวมค่าแรง
ส่วนงานที่ 1 ค่างานต้นทุน (คำนวณในราคาทุน)
กลุ่มงานที่ 1 งานปรับปรุงและก่อสร้าง
1 | งานวิศวกรรมโครงสร้าง
1.1 | งานเสาเข็ม
| - | Site Preparation and Set up | 1 | L.S.
| - | เสาเข็มเจาะระบบ Wet Process dia 1.20 ม. | 72 | ต้น
รับน้ำหนักปลอดภัยไม่น้อยกว่า 825 ตันต่อต้น, รวมตัดหัวเสาเข็ม
| - | เสาเข็มเจาะระบบ Wet Process dia 1.20 ม. (Tension Pile) | 4 | ต้น
รับน้ำหนักปลอดภัยไม่น้อยกว่า 825 ตันต่อต้น, รวมตัดหัวเสาเข็ม
| - | เสาเข็มเจาะระบบ Wet Process dia 1.35 ม. | 140 | ต้น
รับน้ำหนักปลอดภัยไม่น้อยกว่า 950 ตันต่อต้น, รวมตัดหัวเสาเข็ม
| - | เสาเข็มเจาะระบบ Wet Process dia 1.35 ม. (Tension Pile) | 9 | ต้น
รับน้ำหนักปลอดภัยไม่น้อยกว่า 950 ตันต่อต้น, รวมตัดหัวเสาเข็ม
| - | ค่าทดสอบเสาเข็ม SEISMIC TEST | 225 | ต้น
| - | ค่าทดสอบเสาเข็ม STATIC LOADTEST dia 1.20 ม. | 1 | ต้น
| - | ค่าทดสอบเสาเข็ม STATIC LOADTEST dia 1.35 ม. | 1 | ต้น
| - | ค่าทดสอบเสาเข็ม DYNAMIC LOADTEST dia 1.20 ม. | 3 | ต้น
| - | ค่าทดสอบเสาเข็ม DYNAMIC LOADTEST dia 1.35 ม. | 3 | ต้น
| - | เจาะสำรวจดิน | 2 | หลุม
รวมราคา งานเสาเข็ม
1.2 | งานดินชั้นฐานราก | งานดินชั้นฐานราก
| - | ขุดดิน | 45255 | ลบ.ม.
| - | ถมดินกลับ | 3312.75 | ลบ.ม.
| - | ทรายรองพื้นปรับระดับ | 492.45 | ลบ.ม.
| - | คอนกรีตหยาบ | 379.05 | ลบ.ม.
| - | PLASTIC 0.20mm. THK. LAY UNDER RC.SLAB | 4287.15 | ตร.ม.
รวมราคา งานดินชั้นฐานราก
1.3 | งานคอนกรีตเสริมเหล็กชั้นฐานราก
| - | คอนกรีตโครงสร้าง (fc' cylinder =320 ksc.) | 5534.7 | ลบ.ม.
ไม้แบบ
| - | ค่าแรงแบบหล่อคอนกรีต(คิด100% ) | 1920 | ตร.ม.
| - | ไม้แบบหล่อคอนกรีต (คิด 50%) (อาคาร 4 ชั้นขึ้นไป) | 960 | ลบ.ฟ.
| - | ไม้คร่าวยึดไม้แบบ (คิด 30% ของปริมาณไม้แบบที่ปรับลดแล้ว ) | 288 | ลบ.ฟ.
| - | งานไม้ค้ำยันไม้แบบ | 0 | ต้น
| - | ตะปู (คิด25% ของไม้แบบทั้งหมด) | 480 | กก.
เหล็กเสริม
| - | เหล็กเสริม DB 16 mm SD40 | 11237.85 | กก.
| - | เหล็กเสริม DB 20 mm SD40 | 22531.8 | กก.
| - | เหล็กเสริม DB 25 mm SD50 | 13662.05 | กก.
| - | เหล็กเสริม DB 28 mm SD50 | 656532.35 | กก.
| - | เหล็กเสริม DB 32 mm SD50 | 115439.35 | กก.
| - | ลวดผูกเหล็ก (คิด 30 กก.ต่อน้ำหนักเหล็ก 1,000 กก.) | 24582.1 | กก.
รวมราคา งานคอนกรีตเสริมเหล็กชั้นฐานราก
1.4 | งานชั้นใต้ดิน 3
1.4.1 | งานพื้น
| - | ทรายหยาบ | 462 | ลบ.ม.
| - | คอนกรีตหยาบ | 355 | ลบ.ม.
งานคอนกรีตโครงสร้าง
| - | คอนกรีตโครงสร้าง (fc' cylinder =320 ksc.) | 1951.3 | ลบ.ม.
เหล็กเสริมสำหรับงานพื้น
| - | เหล็กเสริม DB 12 mm SD40 | 4159.05 | กก.
| - | เหล็กเสริม DB 16 mm SD40 | 147570.2 | กก.
| - | เหล็กเสริม DB 20 mm SD40 | 9412.05 | กก.
| - | ลวดผูกเหล็ก (คิด 30 กก.ต่อน้ำหนักเหล็ก 1,000 กก.) | 4834.23 | กก.
ไม้แบบสำหรับงานพื้น
| - | ค่าแรงแบบหล่อคอนกรีต(คิด100% ) | 0 | ตร.ม.
| - | ไม้แบบหล่อคอนกรีต (คิด 50%) (อาคาร 4 ชั้นขึ้นไป) | 0 | ลบ.ฟ.
| - | ไม้คร่าวยึดไม้แบบ (คิด 30% ของปริมาณไม้แบบที่ปรับลดแล้ว ) | 0 | ลบ.ฟ.
| - | งานไม้ค้ำยันไม้แบบ | 0 | ต้น
| - | ตะปู (คิด25% ของไม้แบบทั้งหมด) | 0 | กก.
1.4.2 | งานเสา
งานคอนกรีตโครงสร้าง
| - | คอนกรีตโครงสร้าง (fc' cylinder =600 ksc.) | 116.85 | ลบ.ม.
| - | คอนกรีตโครงสร้าง (fc' cylinder =600 ksc.) + กันซึม | 29.45 | ลบ.ม.
เหล็กเสริมสำหรับงานเสา
| - | เหล็กเสริม DB 12 mm SD40 | 15089.2 | กก.
| - | เหล็กเสริม DB 25 mm SD50 | 16254.55 | กก.
| - | เหล็กเสริม DB 32 mm SD50 | 64702.85 | กก.
| - | ลวดผูกเหล็ก (คิด 30 กก.ต่อน้ำหนักเหล็ก 1,000 กก.) | 2881.39 | กก.
ไม้แบบสำหรับงานเสา
| - | ค่าแรงแบบหล่อคอนกรีต(คิด100% ) | 591 | ตร.ม.
| - | ไม้แบบหล่อคอนกรีต (คิด 50%) (อาคาร 4 ชั้นขึ้นไป) | 295.5 | ลบ.ฟ.
| - | ไม้คร่าวยึดไม้แบบ (คิด 30% ของปริมาณไม้แบบที่ปรับลดแล้ว ) | 88.65 | ลบ.ฟ.
| - | งานไม้ค้ำยันไม้แบบ | 0 | ต้น
| - | ตะปู (คิด25% ของไม้แบบทั้งหมด) | 147.75 | กก.
1.4.3 | งานคาน
| - | ทรายรองพื้นปรับระดับ | 1 | ลบ.ม.
| - | คอนกรีตหยาบ | 1 | ลบ.ม.
งานคอนกรีตโครงสร้าง
| - | คอนกรีตโครงสร้าง (fc' cylinder =320 ksc.) | 231.8 | ลบ.ม.
เหล็กเสริมสำหรับงานคาน
| - | เหล็กเสริม RB 9 mm SR24 | 140.25 | กก.
| - | เหล็กเสริม DB 20 mm SD40 | 42760.95 | กก.
| - | เหล็กเสริม DB 32 mm SD50 | 76949.65 | กก.
| - | ลวดผูกเหล็ก (คิด 30 กก.ต่อน้ำหนักเหล็ก 1,000 กก.) | 3595.52 | กก.
ไม้แบบสำหรับงานคาน
| - | ค่าแรงแบบหล่อคอนกรีต(คิด100% ) | 628 | ตร.ม.
| - | ไม้แบบหล่อคอนกรีต (คิด 50%) (อาคาร 4 ชั้นขึ้นไป) | 314 | ลบ.ฟ.
| - | ไม้คร่าวยึดไม้แบบ (คิด 30% ของปริมาณไม้แบบที่ปรับลดแล้ว ) | 94.2 | ลบ.ฟ.
| - | งานไม้ค้ำยันไม้แบบ | 198 | ต้น
| - | ตะปู (คิด25% ของไม้แบบทั้งหมด) | 157 | กก.
1.4.4 | งานบันได
งานคอนกรีตโครงสร้าง
| - | คอนกรีตโครงสร้าง (fc' cylinder =320 ksc.) | 7.6 | ลบ.ม.
เหล็กเสริมสำหรับงานบันได
| - | เหล็กเสริม RB 6 mm SR24 | 44.2 | กก.
| - | เหล็กเสริม RB 9 mm SR24 | 203.15 | กก.
| - | เหล็กเสริม DB 12 mm SD40 | 387.6 | กก.
| - | เหล็กเสริม DB 16 mm SD40 | 430.95 | กก.
| - | เหล็กเสริม DB 20 mm SD40 | 1013.2 | กก.
| - | ลวดผูกเหล็ก (คิด 30 กก.ต่อน้ำหนักเหล็ก 1,000 กก.) | 62.37 | กก.
ไม้แบบสำหรับงานบันได
| - | ค่าแรงแบบหล่อคอนกรีต(คิด100% ) | 55 | ตร.ม.
| - | ไม้แบบหล่อคอนกรีต (คิด 50%) (อาคาร 4 ชั้นขึ้นไป) | 27.5 | ลบ.ฟ.
| - | ไม้คร่าวยึดไม้แบบ (คิด 30% ของปริมาณไม้แบบที่ปรับลดแล้ว ) | 8.25 | ลบ.ฟ.
| - | งานไม้ค้ำยันไม้แบบ | 18 | ต้น
| - | ตะปู (คิด25% ของไม้แบบทั้งหมด) | 13.75 | กก.
1.4.5 | งานผนังลิฟต์
งานคอนกรีตโครงสร้าง
| - | คอนกรีตโครงสร้าง (fc' cylinder =600 ksc.) | 170.05 | ลบ.ม.
เหล็กเสริมสำหรับงานผนังลิฟต์
| - | เหล็กเสริม RB 9 mm SR24 | 3699.2 | กก.
| - | เหล็กเสริม DB 12 mm SD40 | 5880.3 | กก.
| - | เหล็กเสริม DB 16 mm SD50 | 21527.95 | กก.
| - | เหล็กเสริม DB 20 mm SD50 | 12451.65 | กก.
| - | เหล็กเสริม DB 25 mm SD50 | 16473.85 | กก.
| - | เหล็กเสริม DB 28 mm SD50 | 9656 | กก.
| - | เหล็กเสริม DB 32 mm SD50 | 73300.6 | กก.
| - | ลวดผูกเหล็ก (คิด 30 กก.ต่อน้ำหนักเหล็ก 1,000 กก.) | 4289.68 | กก.
ไม้แบบสำหรับงานผนังลิฟต์
| - | ค่าแรงแบบหล่อคอนกรีต(คิด100% ) | 987 | ตร.ม.
| - | ไม้แบบหล่อคอนกรีต (คิด 50%) (อาคาร 4 ชั้นขึ้นไป) | 493.5 | ลบ.ฟ.
| - | ไม้คร่าวยึดไม้แบบ (คิด 30% ของปริมาณไม้แบบที่ปรับลดแล้ว ) | 148.05 | ลบ.ฟ.
| - | งานไม้ค้ำยันไม้แบบ | 0 | ต้น
| - | ตะปู (คิด25% ของไม้แบบทั้งหมด) | 246.75 | กก.
1.4.6 | งานผนัง คสล.
งานคอนกรีตโครงสร้าง
| - | คอนกรีตโครงสร้าง (fc' cylinder =280 ksc.) | 10.45 | ลบ.ม.
| - | คอนกรีตโครงสร้าง (fc' cylinder =280 ksc.) + กันซึม | 133 | ลบ.ม.
| - | เหล็กเสริมสำหรับงานผนัง คสล.
| - | เหล็กเสริม DB 12 mm SD40 | 17496.4 | กก.
| - | เหล็กเสริม DB 16 mm SD40 | 282.2 | กก.
| - | เหล็กเสริม DB 20 mm SD40 | 1698.3 | กก.
| - | ลวดผูกเหล็ก (คิด 30 กก.ต่อน้ำหนักเหล็ก 1,000 กก.) | 584.3 | กก.
ไม้แบบสำหรับงานผนัง คสล.
| - | ค่าแรงแบบหล่อคอนกรีต(คิด100% ) | 1196 | ตร.ม.
| - | ไม้แบบหล่อคอนกรีต (คิด 50%) (อาคาร 4 ชั้นขึ้นไป) | 598 | ลบ.ฟ.
| - | ไม้คร่าวยึดไม้แบบ (คิด 30% ของปริมาณไม้แบบที่ปรับลดแล้ว ) | 179.4 | ลบ.ฟ.
| - | งานไม้ค้ำยันไม้แบบ | 0 | ต้น
| - | ตะปู (คิด25% ของไม้แบบทั้งหมด) | 299 | กก.
รวมราคา งานชั้นใต้ดิน 3
1.5 | งานโครงสร้างชั้นใต้ดิน 2
1.5.1 | งานพื้น
งานคอนกรีตโครงสร้าง
| - | คอนกรีตโครงสร้าง (fc' cylinder =320 ksc.) | 962.35 | ลบ.ม.
เหล็กเสริมสำหรับงานพื้น
| - | เหล็กเสริม RB 9 mm SR24 | 802.4 | กก.
| - | เหล็กเสริม DB 12 mm SD40 | 63237.45 | กก.
| - | เหล็กเสริม DB 16 mm SD40 | 24935.6 | กก.
| - | เหล็กเสริม DB 20 mm SD40 | 11277.8 | กก.
| - | เหล็กเสริม DB 25 mm SD40 | 4814.4 | กก.
| - | ลวดผูกเหล็ก (คิด 30 กก.ต่อน้ำหนักเหล็ก 1,000 กก.) | 3152.02 | กก.
ไม้แบบสำหรับงานพื้น
| - | ค่าแรงแบบหล่อคอนกรีต(คิด100% ) | 3410 | ตร.ม.
| - | ไม้แบบหล่อคอนกรีต (คิด 50%) (อาคาร 4 ชั้นขึ้นไป) | 1705 | ลบ.ฟ.
| - | ไม้คร่าวยึดไม้แบบ (คิด 30% ของปริมาณไม้แบบที่ปรับลดแล้ว ) | 511.5 | ลบ.ฟ.
| - | งานไม้ค้ำยันไม้แบบ | 1075 | ต้น
| - | ตะปู (คิด25% ของไม้แบบทั้งหมด) | 852.5 | กก.
1.5.2 | งานเสา
งานคอนกรีตโครงสร้าง
| - | คอนกรีตโครงสร้าง (fc' cylinder =600 ksc.) | 143.45 | ลบ.ม.
| - | คอนกรีตโครงสร้าง (fc' cylinder =600 ksc.) + กันซึม | 3.8 | ลบ.ม.
เหล็กเสริมสำหรับงานเสา
| - | เหล็กเสริม DB 12 mm SD40 | 8000.2 | กก.
| - | เหล็กเสริม DB 25 mm SD50 | 8216.1 | กก.
| - | เหล็กเสริม DB 32 mm SD50 | 33030.15 | กก.
| - | ลวดผูกเหล็ก (คิด 30 กก.ต่อน้ำหนักเหล็ก 1,000 กก.) | 1477.39 | กก.
ไม้แบบสำหรับงานเสา
| - | ค่าแรงแบบหล่อคอนกรีต(คิด100% ) | 591 | ตร.ม.
| - | ไม้แบบหล่อคอนกรีต (คิด 50%) (อาคาร 4 ชั้นขึ้นไป) | 295.5 | ลบ.ฟ.
| - | ไม้คร่าวยึดไม้แบบ (คิด 30% ของปริมาณไม้แบบที่ปรับลดแล้ว ) | 88.65 | ลบ.ฟ.
| - | งานไม้ค้ำยันไม้แบบ | 0 | ต้น
| - | ตะปู (คิด25% ของไม้แบบทั้งหมด) | 147.75 | กก.
1.5.3 | งานคาน
งานคอนกรีตโครงสร้าง
| - | คอนกรีตโครงสร้าง (fc' cylinder =320 ksc.) | 23.75 | ลบ.ม.
เหล็กเสริมสำหรับงานคาน
| - | เหล็กเสริม RB 9 mm SR24 | 170 | กก.
| - | เหล็กเสริม DB 12 mm SD40 | 1019.15 | กก.
| - | เหล็กเสริม DB 16 mm SD40 | 94.35 | กก.
| - | เหล็กเสริม DB 20 mm SD40 | 2410.6 | กก.
| - | เหล็กเสริม DB 25 mm SD40 | 1245.25 | กก.
| - | ลวดผูกเหล็ก (คิด 30 กก.ต่อน้ำหนักเหล็ก 1,000 กก.) | 148.18 | กก.
ไม้แบบสำหรับงานคาน
| - | ค่าแรงแบบหล่อคอนกรีต(คิด100% ) | 208 | ตร.ม.
| - | ไม้แบบหล่อคอนกรีต (คิด 50%) (อาคาร 4 ชั้นขึ้นไป) | 104 | ลบ.ฟ.
| - | ไม้คร่าวยึดไม้แบบ (คิด 30% ของปริมาณไม้แบบที่ปรับลดแล้ว ) | 31.2 | ลบ.ฟ.
| - | งานไม้ค้ำยันไม้แบบ | 66 | ต้น
| - | ตะปู (คิด25% ของไม้แบบทั้งหมด) | 52 | กก.
1.5.4 | งานบันได
งานคอนกรีตโครงสร้าง
| - | คอนกรีตโครงสร้าง (fc' cylinder =320 ksc.) | 13.3 | ลบ.ม.
เหล็กเสริมสำหรับงานบันได
| - | เหล็กเสริม RB 6 mm SR24 | 46.75 | กก.
| - | เหล็กเสริม RB 9 mm SR24 | 232.05 | กก.
| - | เหล็กเสริม DB 12 mm SD40 | 804.1 | กก.
| - | เหล็กเสริม DB 16 mm SD40 | 1009.8 | กก.
| - | เหล็กเสริม DB 20 mm SD40 | 1931.2 | กก.
| - | ลวดผูกเหล็ก (คิด 30 กก.ต่อน้ำหนักเหล็ก 1,000 กก.) | 120.71 | กก.
ไม้แบบสำหรับงานบันได
| - | ค่าแรงแบบหล่อคอนกรีต(คิด100% ) | 84 | ตร.ม.
| - | ไม้แบบหล่อคอนกรีต (คิด 50%) (อาคาร 4 ชั้นขึ้นไป) | 42 | ลบ.ฟ.
| - | ไม้คร่าวยึดไม้แบบ (คิด 30% ของปริมาณไม้แบบที่ปรับลดแล้ว ) | 12.6 | ลบ.ฟ.
| - | งานไม้ค้ำยันไม้แบบ | 27 | ต้น
| - | ตะปู (คิด25% ของไม้แบบทั้งหมด) | 21 | กก.
1.5.5 | งานผนังลิฟต์
งานคอนกรีตโครงสร้าง
| - | คอนกรีตโครงสร้าง (fc' cylinder =600 ksc.) | 170.05 | ลบ.ม.
เหล็กเสริมสำหรับงานผนังลิฟต์
| - | เหล็กเสริม RB 9 mm SR24 | 3699.2 | กก.
| - | เหล็กเสริม DB 12 mm SD40 | 5525.85 | กก.
| - | เหล็กเสริม DB 16 mm SD50 | 19663.9 | กก.
| - | เหล็กเสริม DB 20 mm SD50 | 5785.95 | กก.
| - | เหล็กเสริม DB 25 mm SD50 | 6975.95 | กก.
| - | เหล็กเสริม DB 28 mm SD50 | 3451.85 | กก.
| - | เหล็กเสริม DB 32 mm SD50 | 26026.15 | กก.
| - | ลวดผูกเหล็ก (คิด 30 กก.ต่อน้ำหนักเหล็ก 1,000 กก.) | 2133.86 | กก.
ไม้แบบสำหรับงานผนังลิฟต์
| - | ค่าแรงแบบหล่อคอนกรีต(คิด100% ) | 987 | ตร.ม.
| - | ไม้แบบหล่อคอนกรีต (คิด 50%) (อาคาร 4 ชั้นขึ้นไป) | 493.5 | ลบ.ฟ.
| - | ไม้คร่าวยึดไม้แบบ (คิด 30% ของปริมาณไม้แบบที่ปรับลดแล้ว ) | 148.05 | ลบ.ฟ.
| - | งานไม้ค้ำยันไม้แบบ | 0 | ต้น
| - | ตะปู (คิด25% ของไม้แบบทั้งหมด) | 246.75 | กก.
1.5.6 | งานผนัง คสล.
งานคอนกรีตโครงสร้าง
| - | คอนกรีตโครงสร้าง (fc' cylinder =280 ksc.) | 17.1 | ลบ.ม.
| - | คอนกรีตโครงสร้าง (fc' cylinder =280 ksc.) + กันซึม | 20.9 | ลบ.ม.
เหล็กเสริมสำหรับงานผนัง คสล.
| - | เหล็กเสริม DB 12 mm SD40 | 3812.25 | กก.
| - | เหล็กเสริม DB 16 mm SD40 | 282.2 | กก.
| - | เหล็กเสริม DB 20 mm SD40 | 377.4 | กก.
| - | ลวดผูกเหล็ก (คิด 30 กก.ต่อน้ำหนักเหล็ก 1,000 กก.) | 134.15 | กก.
ไม้แบบสำหรับงานผนัง คสล.
| - | ค่าแรงแบบหล่อคอนกรีต(คิด100% ) | 301 | ตร.ม.
| - | ไม้แบบหล่อคอนกรีต (คิด 50%) (อาคาร 4 ชั้นขึ้นไป) | 150.5 | ลบ.ฟ.
| - | ไม้คร่าวยึดไม้แบบ (คิด 30% ของปริมาณไม้แบบที่ปรับลดแล้ว ) | 45.15 | ลบ.ฟ.
| - | งานไม้ค้ำยันไม้แบบ | 0 | ต้น
| - | ตะปู (คิด25% ของไม้แบบทั้งหมด) | 75.25 | กก.
รวมราคา งานโครงสร้างชั้นใต้ดิน 2
1.6 | งานโครงสร้างชั้นใต้ดิน 1
1.6.1 | งานพื้น
งานคอนกรีตโครงสร้าง
| - | คอนกรีตโครงสร้าง (fc' cylinder =320 ksc.) | 967.1 | ลบ.ม.
เหล็กเสริมสำหรับงานพื้น
| - | เหล็กเสริม RB 9 mm SR24 | 802.4 | กก.
| - | เหล็กเสริม DB 12 mm SD40 | 66573.7 | กก.
| - | เหล็กเสริม DB 16 mm SD40 | 29495.85 | กก.
| - | เหล็กเสริม DB 20 mm SD40 | 10438.85 | กก.
| - | เหล็กเสริม DB 25 mm SD40 | 2489.65 | กก.
| - | ลวดผูกเหล็ก (คิด 30 กก.ต่อน้ำหนักเหล็ก 1,000 กก.) | 3294.01 | กก.
ไม้แบบสำหรับงานพื้น
| - | ค่าแรงแบบหล่อคอนกรีต(คิด100% ) | 3395 | ตร.ม.
| - | ไม้แบบหล่อคอนกรีต (คิด 50%) (อาคาร 4 ชั้นขึ้นไป) | 1697.5 | ลบ.ฟ.
| - | ไม้คร่าวยึดไม้แบบ (คิด 30% ของปริมาณไม้แบบที่ปรับลดแล้ว ) | 509.25 | ลบ.ฟ.
| - | งานไม้ค้ำยันไม้แบบ | 1070 | ต้น
| - | ตะปู (คิด25% ของไม้แบบทั้งหมด) | 848.75 | กก.
1.6.2 | งานเสา
งานคอนกรีตโครงสร้าง
| - | คอนกรีตโครงสร้าง (fc' cylinder =600 ksc.) | 183.35 | ลบ.ม.
เหล็กเสริมสำหรับงานเสา
| - | เหล็กเสริม DB 12 mm SD40 | 9886.35 | กก.
| - | เหล็กเสริม DB 25 mm SD50 | 9955.2 | กก.
| - | เหล็กเสริม DB 32 mm SD50 | 40029.9 | กก.
| - | ลวดผูกเหล็ก (คิด 30 กก.ต่อน้ำหนักเหล็ก 1,000 กก.) | 1796.14 | กก.
ไม้แบบสำหรับงานเสา
| - | ค่าแรงแบบหล่อคอนกรีต(คิด100% ) | 739 | ตร.ม.
| - | ไม้แบบหล่อคอนกรีต (คิด 50%) (อาคาร 4 ชั้นขึ้นไป) | 369.5 | ลบ.ฟ.
| - | ไม้คร่าวยึดไม้แบบ (คิด 30% ของปริมาณไม้แบบที่ปรับลดแล้ว ) | 110.85 | ลบ.ฟ.
| - | งานไม้ค้ำยันไม้แบบ | 0 | ต้น
| - | ตะปู (คิด25% ของไม้แบบทั้งหมด) | 184.75 | กก.
1.6.3 | งานคาน
งานคอนกรีตโครงสร้าง
| - | คอนกรีตโครงสร้าง (fc' cylinder =320 ksc.) | 17.1 | ลบ.ม.
เหล็กเสริมสำหรับงานคาน
| - | เหล็กเสริม RB 9 mm SR24 | 140.25 | กก.
| - | เหล็กเสริม DB 12 mm SD40 | 732.7 | กก.
| - | เหล็กเสริม DB 20 mm SD40 | 2201.5 | กก.
| - | ลวดผูกเหล็ก (คิด 30 กก.ต่อน้ำหนักเหล็ก 1,000 กก.) | 92.23 | กก.
ไม้แบบสำหรับงานคาน
| - | ค่าแรงแบบหล่อคอนกรีต(คิด100% ) | 153 | ตร.ม.
| - | ไม้แบบหล่อคอนกรีต (คิด 50%) (อาคาร 4 ชั้นขึ้นไป) | 76.5 | ลบ.ฟ.
| - | ไม้คร่าวยึดไม้แบบ (คิด 30% ของปริมาณไม้แบบที่ปรับลดแล้ว ) | 22.95 | ลบ.ฟ.
| - | งานไม้ค้ำยันไม้แบบ | 49 | ต้น
| - | ตะปู (คิด25% ของไม้แบบทั้งหมด) | 38.25 | กก.
1.6.4 | งานบันได
งานคอนกรีตโครงสร้าง
| - | คอนกรีตโครงสร้าง (fc' cylinder =320 ksc.) | 13.3 | ลบ.ม.
เหล็กเสริมสำหรับงานบันได
| - | เหล็กเสริม RB 6 mm SR24 | 52.7 | กก.
| - | เหล็กเสริม RB 9 mm SR24 | 266.05 | กก.
| - | เหล็กเสริม DB 12 mm SD40 | 852.55 | กก.
| - | เหล็กเสริม DB 16 mm SD40 | 1009.8 | กก.
| - | เหล็กเสริม DB 20 mm SD40 | 1957.55 | กก.
| - | ลวดผูกเหล็ก (คิด 30 กก.ต่อน้ำหนักเหล็ก 1,000 กก.) | 124.15 | กก.
ไม้แบบสำหรับงานบันได
| - | ค่าแรงแบบหล่อคอนกรีต(คิด100% ) | 89 | ตร.ม.
| - | ไม้แบบหล่อคอนกรีต (คิด 50%) (อาคาร 4 ชั้นขึ้นไป) | 44.5 | ลบ.ฟ.
| - | ไม้คร่าวยึดไม้แบบ (คิด 30% ของปริมาณไม้แบบที่ปรับลดแล้ว ) | 13.35 | ลบ.ฟ.
| - | งานไม้ค้ำยันไม้แบบ | 29 | ต้น
| - | ตะปู (คิด25% ของไม้แบบทั้งหมด) | 22.25 | กก.
1.6.5 | งานผนังลิฟต์
งานคอนกรีตโครงสร้าง
| - | คอนกรีตโครงสร้าง (fc' cylinder =600 ksc.) | 215.65 | ลบ.ม.
เหล็กเสริมสำหรับงานผนังลิฟต์
| - | เหล็กเสริม RB 9 mm SR24 | 6956.4 | กก.
| - | เหล็กเสริม DB 12 mm SD40 | 7646.6 | กก.
| - | เหล็กเสริม DB 16 mm SD50 | 24089.85 | กก.
| - | เหล็กเสริม DB 20 mm SD50 | 7819.15 | กก.
| - | เหล็กเสริม DB 25 mm SD50 | 7729.9 | กก.
| - | เหล็กเสริม DB 28 mm SD50 | 6862.05 | กก.
| - | เหล็กเสริม DB 32 mm SD50 | 31767.05 | กก.
| - | ลวดผูกเหล็ก (คิด 30 กก.ต่อน้ำหนักเหล็ก 1,000 กก.) | 2786.13 | กก.
ไม้แบบสำหรับงานผนังลิฟต์
| - | ค่าแรงแบบหล่อคอนกรีต(คิด100% ) | 1262 | ตร.ม.
| - | ไม้แบบหล่อคอนกรีต (คิด 50%) (อาคาร 4 ชั้นขึ้นไป) | 631 | ลบ.ฟ.
| - | ไม้คร่าวยึดไม้แบบ (คิด 30% ของปริมาณไม้แบบที่ปรับลดแล้ว ) | 189.3 | ลบ.ฟ.
| - | งานไม้ค้ำยันไม้แบบ | 0 | ต้น
| - | ตะปู (คิด25% ของไม้แบบทั้งหมด) | 315.5 | กก.
รวมราคา งานโครงสร้างชั้นใต้ดิน 1
1.7 | งานโครงสร้างชั้น 1
1.7.1 | งานพื้น
งานคอนกรีตโครงสร้าง
| - | คอนกรีตโครงสร้าง (fc' cylinder =320 ksc.) | 1275.85 | ลบ.ม.
เหล็กเสริมสำหรับงานพื้น
| - | เหล็กเสริม RB 9 mm SR24 | 5145.05 | กก.
| - | เหล็กเสริม DB 12 mm SD40 | 12575.75 | กก.
| - | เหล็กเสริม DB 16 mm SD40 | 122206.2 | กก.
| - | เหล็กเสริม DB 20 mm SD40 | 8657.25 | กก.
| - | เหล็กเสริม DB 25 mm SD40 | 14246.85 | กก.
| - | เหล็กเสริม DB 28 mm SD50 | 15696.1 | กก.
| - | เหล็กเสริม DB 32 mm SD50 | 10302.85 | กก.
| - | ลวดผูกเหล็ก (คิด 30 กก.ต่อน้ำหนักเหล็ก 1,000 กก.) | 5664.9 | กก.
ไม้แบบสำหรับงานพื้น
| - | ค่าแรงแบบหล่อคอนกรีต(คิด100% ) | 3830 | ตร.ม.
| - | ไม้แบบหล่อคอนกรีต (คิด 50%) (อาคาร 4 ชั้นขึ้นไป) | 1915 | ลบ.ฟ.
| - | ไม้คร่าวยึดไม้แบบ (คิด 30% ของปริมาณไม้แบบที่ปรับลดแล้ว ) | 574.5 | ลบ.ฟ.
| - | งานไม้ค้ำยันไม้แบบ | 1207 | ต้น
| - | ตะปู (คิด25% ของไม้แบบทั้งหมด) | 957.5 | กก.
1.7.2 | งานเสา
งานคอนกรีตโครงสร้าง
| - | คอนกรีตโครงสร้าง (fc' cylinder =600 ksc.) | 249.85 | ลบ.ม.
เหล็กเสริมสำหรับงานเสา
| - | เหล็กเสริม RB 9 mm SR24 | 77.35 | กก.
| - | เหล็กเสริม DB 12 mm SD40 | 11485.2 | กก.
| - | เหล็กเสริม DB 16 mm SD40 | 165.75 | กก.
| - | เหล็กเสริม DB 20 mm SD40 | 56.1 | กก.
| - | เหล็กเสริม DB 25 mm SD50 | 13066.2 | กก.
| - | เหล็กเสริม DB 32 mm SD50 | 52539.35 | กก.
| - | ลวดผูกเหล็ก (คิด 30 กก.ต่อน้ำหนักเหล็ก 1,000 กก.) | 2321.69 | กก.
ไม้แบบสำหรับงานเสา
| - | ค่าแรงแบบหล่อคอนกรีต(คิด100% ) | 1022 | ตร.ม.
| - | ไม้แบบหล่อคอนกรีต (คิด 50%) (อาคาร 4 ชั้นขึ้นไป) | 511 | ลบ.ฟ.
| - | ไม้คร่าวยึดไม้แบบ (คิด 30% ของปริมาณไม้แบบที่ปรับลดแล้ว ) | 153.3 | ลบ.ฟ.
| - | งานไม้ค้ำยันไม้แบบ | 0 | ต้น
| - | ตะปู (คิด25% ของไม้แบบทั้งหมด) | 255.5 | กก.
1.7.3 | งานคาน
งานคอนกรีตโครงสร้าง
| - | คอนกรีตโครงสร้าง (fc' cylinder =320 ksc.) | 93.1 | ลบ.ม.
เหล็กเสริมสำหรับงานคาน
| - | เหล็กเสริม RB 9 mm SR24 | 941.8 | กก.
| - | เหล็กเสริม DB 12 mm SD40 | 5261.5 | กก.
| - | เหล็กเสริม DB 16 mm SD40 | 1247.8 | กก.
| - | เหล็กเสริม DB 20 mm SD40 | 4863.7 | กก.
| - | เหล็กเสริม DB 25 mm SD40 | 2947.8 | กก.
| - | เหล็กเสริม DB 28 mm SD50 | 3041.3 | กก.
| - | เหล็กเสริม DB 32 mm SD50 | 9337.25 | กก.
| - | ลวดผูกเหล็ก (คิด 30 กก.ต่อน้ำหนักเหล็ก 1,000 กก.) | 829.23 | กก.
ไม้แบบสำหรับงานคาน
| - | ค่าแรงแบบหล่อคอนกรีต(คิด100% ) | 714 | ตร.ม.
| - | ไม้แบบหล่อคอนกรีต (คิด 50%) (อาคาร 4 ชั้นขึ้นไป) | 357 | ลบ.ฟ.
| - | ไม้คร่าวยึดไม้แบบ (คิด 30% ของปริมาณไม้แบบที่ปรับลดแล้ว ) | 107.1 | ลบ.ฟ.
| - | งานไม้ค้ำยันไม้แบบ | 225 | ต้น
| - | ตะปู (คิด25% ของไม้แบบทั้งหมด) | 178.5 | กก.
1.7.4 | งานบันได
งานคอนกรีตโครงสร้าง
| - | คอนกรีตโครงสร้าง (fc' cylinder =320 ksc.) | 18.05 | ลบ.ม.
เหล็กเสริมสำหรับงานบันได
| - | เหล็กเสริม RB 6 mm SR24 | 76.5 | กก.
| - | เหล็กเสริม RB 9 mm SR24 | 443.7 | กก.
| - | เหล็กเสริม DB 12 mm SD40 | 907.8 | กก.
| - | เหล็กเสริม DB 16 mm SD40 | 1207 | กก.
| - | เหล็กเสริม DB 20 mm SD40 | 1986.45 | กก.
| - | ลวดผูกเหล็ก (คิด 30 กก.ต่อน้ำหนักเหล็ก 1,000 กก.) | 138.64 | กก.
ไม้แบบสำหรับงานบันได
| - | ค่าแรงแบบหล่อคอนกรีต(คิด100% ) | 113 | ตร.ม.
| - | ไม้แบบหล่อคอนกรีต (คิด 50%) (อาคาร 4 ชั้นขึ้นไป) | 56.5 | ลบ.ฟ.
| - | ไม้คร่าวยึดไม้แบบ (คิด 30% ของปริมาณไม้แบบที่ปรับลดแล้ว ) | 16.95 | ลบ.ฟ.
| - | งานไม้ค้ำยันไม้แบบ | 36 | ต้น
| - | ตะปู (คิด25% ของไม้แบบทั้งหมด) | 28.25 | กก.
1.7.5 | งานผนังลิฟต์
งานคอนกรีตโครงสร้าง
| - | คอนกรีตโครงสร้าง (fc' cylinder =600 ksc.) | 295.45 | ลบ.ม.
เหล็กเสริมสำหรับงานผนังลิฟต์
| - | เหล็กเสริม RB 9 mm SR24 | 8224.6 | กก.
| - | เหล็กเสริม DB 12 mm SD40 | 10348.75 | กก.
| - | เหล็กเสริม DB 16 mm SD50 | 34337.45 | กก.
| - | เหล็กเสริม DB 20 mm SD50 | 12723.65 | กก.
| - | เหล็กเสริม DB 25 mm SD50 | 11594 | กก.
| - | เหล็กเสริม DB 28 mm SD50 | 2712.35 | กก.
| - | เหล็กเสริม DB 32 mm SD50 | 37562.35 | กก.
| - | ลวดผูกเหล็ก (คิด 30 กก.ต่อน้ำหนักเหล็ก 1,000 กก.) | 3525.09 | กก.
ไม้แบบสำหรับงานผนังลิฟต์
| - | ค่าแรงแบบหล่อคอนกรีต(คิด100% ) | 1728 | ตร.ม.
| - | ไม้แบบหล่อคอนกรีต (คิด 50%) (อาคาร 4 ชั้นขึ้นไป) | 864 | ลบ.ฟ.
| - | ไม้คร่าวยึดไม้แบบ (คิด 30% ของปริมาณไม้แบบที่ปรับลดแล้ว ) | 259.2 | ลบ.ฟ.
| - | งานไม้ค้ำยันไม้แบบ | 0 | ต้น
| - | ตะปู (คิด25% ของไม้แบบทั้งหมด) | 432 | กก.
1.7.6 | งานผนัง คสล.
งานคอนกรีตโครงสร้าง
| - | คอนกรีตโครงสร้าง (fc' cylinder =280 ksc.) | 0.95 | ลบ.ม.
เหล็กเสริมสำหรับงานผนัง คสล.
| - | เหล็กเสริม RB 9 mm SR24 | 63.75 | กก.
| - | เหล็กเสริม DB 12 mm SD40 | 30.6 | กก.
| - | ลวดผูกเหล็ก (คิด 30 กก.ต่อน้ำหนักเหล็ก 1,000 กก.) | 2.83 | กก.
ไม้แบบสำหรับงานผนัง คสล.
| - | ค่าแรงแบบหล่อคอนกรีต(คิด100% ) | 16 | ตร.ม.
| - | ไม้แบบหล่อคอนกรีต (คิด 50%) (อาคาร 4 ชั้นขึ้นไป) | 8 | ลบ.ฟ.
| - | ไม้คร่าวยึดไม้แบบ (คิด 30% ของปริมาณไม้แบบที่ปรับลดแล้ว ) | 2.4 | ลบ.ฟ.
| - | งานไม้ค้ำยันไม้แบบ | 0 | ต้น
| - | ตะปู (คิด25% ของไม้แบบทั้งหมด) | 4 | กก.
รวมราคา งานโครงสร้างชั้น 1
1.8 | งานโครงสร้างชั้น 2
1.8.4 | งานพื้น
| - | พื้น Post Tension | 2579.12 | ตร.ม.
งานคอนกรีตโครงสร้าง
| - | คอนกรีตโครงสร้าง (fc' cylinder =320 ksc.) | 34.2 | ลบ.ม.
| - | คอนกรีตโครงสร้าง (fc' cylinder =320 ksc.) | 929.1 | ลบ.ม.
เหล็กเสริมสำหรับงานพื้น
| - | เหล็กเสริม RB 9 mm SR24 | 2714.9 | กก.
| - | เหล็กเสริม DB 12 mm SD40 | 60550.6 | กก.
| - | เหล็กเสริม DB 16 mm SD40 | 4882.4 | กก.
| - | เหล็กเสริม DB 20 mm SD40 | 1739.95 | กก.
| - | เหล็กเสริม DB 25 mm SD40 | 10579.1 | กก.
| - | ลวดผูกเหล็ก (คิด 30 กก.ต่อน้ำหนักเหล็ก 1,000 กก.) | 2414 | กก.
ไม้แบบสำหรับงานพื้น
| - | ค่าแรงแบบหล่อคอนกรีต(คิด100% ) | 3223 | ตร.ม.
| - | ไม้แบบหล่อคอนกรีต (คิด 50%) (อาคาร 4 ชั้นขึ้นไป) | 1611.5 | ลบ.ฟ.
| - | ไม้คร่าวยึดไม้แบบ (คิด 30% ของปริมาณไม้แบบที่ปรับลดแล้ว ) | 483.45 | ลบ.ฟ.
| - | งานไม้ค้ำยันไม้แบบ | 1016 | ต้น
| - | ตะปู (คิด25% ของไม้แบบทั้งหมด) | 805.75 | กก.
1.8.2 | งานเสา
งานคอนกรีตโครงสร้าง
| - | คอนกรีตโครงสร้าง (fc' cylinder =600 ksc.) | 197.6 | ลบ.ม.
เหล็กเสริมสำหรับงานเสา
| - | เหล็กเสริม RB 9 mm SR24 | 62.05 | กก.
| - | เหล็กเสริม DB 12 mm SD40 | 8913.1 | กก.
| - | เหล็กเสริม DB 16 mm SD40 | 141.1 | กก.
| - | เหล็กเสริม DB 25 mm SD50 | 9646.65 | กก.
| - | เหล็กเสริม DB 28 mm SD50 | 31700.75 | กก.
| - | เหล็กเสริม DB 32 mm SD50 | 4611.25 | กก.
| - | ลวดผูกเหล็ก (คิด 30 กก.ต่อน้ำหนักเหล็ก 1,000 กก.) | 1652.24 | กก.
ไม้แบบสำหรับงานเสา
| - | ค่าแรงแบบหล่อคอนกรีต(คิด100% ) | 860 | ตร.ม.
| - | ไม้แบบหล่อคอนกรีต (คิด 50%) (อาคาร 4 ชั้นขึ้นไป) | 430 | ลบ.ฟ.
| - | ไม้คร่าวยึดไม้แบบ (คิด 30% ของปริมาณไม้แบบที่ปรับลดแล้ว ) | 129 | ลบ.ฟ.
| - | งานไม้ค้ำยันไม้แบบ | 0 | ต้น
| - | ตะปู (คิด25% ของไม้แบบทั้งหมด) | 215 | กก.
1.8.3 | งานคาน
งานคอนกรีตโครงสร้าง
| - | คอนกรีตโครงสร้าง (fc' cylinder =320 ksc.) | 76 | ลบ.ม.
เหล็กเสริมสำหรับงานคาน
| - | เหล็กเสริม RB 9 mm SR24 | 534.65 | กก.
| - | เหล็กเสริม DB 12 mm SD40 | 6069 | กก.
| - | เหล็กเสริม DB 20 mm SD40 | 2390.2 | กก.
| - | เหล็กเสริม DB 25 mm SD40 | 3308.2 | กก.
| - | เหล็กเสริม DB 28 mm SD50 | 9368.7 | กก.
| - | เหล็กเสริม DB 32 mm SD50 | 2361.3 | กก.
| - | ลวดผูกเหล็ก (คิด 30 กก.ต่อน้ำหนักเหล็ก 1,000 กก.) | 720.96 | กก.
ไม้แบบสำหรับงานคาน
| - | ค่าแรงแบบหล่อคอนกรีต(คิด100% ) | 563 | ตร.ม.
| - | ไม้แบบหล่อคอนกรีต (คิด 50%) (อาคาร 4 ชั้นขึ้นไป) | 281.5 | ลบ.ฟ.
| - | ไม้คร่าวยึดไม้แบบ (คิด 30% ของปริมาณไม้แบบที่ปรับลดแล้ว ) | 84.45 | ลบ.ฟ.
| - | งานไม้ค้ำยันไม้แบบ | 178 | ต้น
| - | ตะปู (คิด25% ของไม้แบบทั้งหมด) | 140.75 | กก.
1.8.4 | งานบันได
งานคอนกรีตโครงสร้าง
| - | คอนกรีตโครงสร้าง (fc' cylinder =320 ksc.) | 12.35 | ลบ.ม.
เหล็กเสริมสำหรับงานบันได
| - | เหล็กเสริม RB 6 mm SR24 | 64.6 | กก.
| - | เหล็กเสริม RB 9 mm SR24 | 320.45 | กก.
| - | เหล็กเสริม DB 12 mm SD40 | 636.65 | กก.
| - | เหล็กเสริม DB 16 mm SD40 | 781.15 | กก.
| - | เหล็กเสริม DB 20 mm SD40 | 1388.9 | กก.
| - | ลวดผูกเหล็ก (คิด 30 กก.ต่อน้ำหนักเหล็ก 1,000 กก.) | 95.75 | กก.
ไม้แบบสำหรับงานบันได
| - | ค่าแรงแบบหล่อคอนกรีต(คิด100% ) | 87 | ตร.ม.
| - | ไม้แบบหล่อคอนกรีต (คิด 50%) (อาคาร 4 ชั้นขึ้นไป) | 43.5 | ลบ.ฟ.
| - | ไม้คร่าวยึดไม้แบบ (คิด 30% ของปริมาณไม้แบบที่ปรับลดแล้ว ) | 13.05 | ลบ.ฟ.
| - | งานไม้ค้ำยันไม้แบบ | 28 | ต้น
| - | ตะปู (คิด25% ของไม้แบบทั้งหมด) | 21.75 | กก.
1.8.5 | งานผนังลิฟต์
งานคอนกรีตโครงสร้าง
| - | คอนกรีตโครงสร้าง (fc' cylinder =600 ksc.) | 266 | ลบ.ม.
เหล็กเสริมสำหรับงานผนังลิฟต์
| - | เหล็กเสริม RB 9 mm SR24 | 7495.3 | กก.
| - | เหล็กเสริม DB 12 mm SD40 | 9586.3 | กก.
| - | เหล็กเสริม DB 16 mm SD50 | 31789.15 | กก.
| - | เหล็กเสริม DB 20 mm SD50 | 10627.55 | กก.
| - | เหล็กเสริม DB 25 mm SD50 | 11332.2 | กก.
| - | เหล็กเสริม DB 28 mm SD50 | 2629.9 | กก.
| - | เหล็กเสริม DB 32 mm SD50 | 35416.1 | กก.
| - | ลวดผูกเหล็ก (คิด 30 กก.ต่อน้ำหนักเหล็ก 1,000 กก.) | 3266.29 | กก.
ไม้แบบสำหรับงานผนังลิฟต์
| - | ค่าแรงแบบหล่อคอนกรีต(คิด100% ) | 1534 | ตร.ม.
| - | ไม้แบบหล่อคอนกรีต (คิด 50%) (อาคาร 4 ชั้นขึ้นไป) | 767 | ลบ.ฟ.
| - | ไม้คร่าวยึดไม้แบบ (คิด 30% ของปริมาณไม้แบบที่ปรับลดแล้ว ) | 230.1 | ลบ.ฟ.
| - | งานไม้ค้ำยันไม้แบบ | 0 | ต้น
| - | ตะปู (คิด25% ของไม้แบบทั้งหมด) | 383.5 | กก.
1.8.6 | งานผนัง คสล.
งานคอนกรีตโครงสร้าง
| - | คอนกรีตโครงสร้าง (fc' cylinder =280 ksc.) | 5.7 | ลบ.ม.
| - | คอนกรีตโครงสร้าง (fc' cylinder =280 ksc.) + กันซึม | 6.65 | ลบ.ม.
เหล็กเสริมสำหรับงานผนัง คสล.
| - | เหล็กเสริม RB 9 mm SR24 | 1302.2 | กก.
| - | เหล็กเสริม DB 12 mm SD40 | 453.05 | กก.
| - | ลวดผูกเหล็ก (คิด 30 กก.ต่อน้ำหนักเหล็ก 1,000 กก.) | 52.65 | กก.
ไม้แบบสำหรับงานผนัง คสล.
| - | ค่าแรงแบบหล่อคอนกรีต(คิด100% ) | 234 | ตร.ม.
| - | ไม้แบบหล่อคอนกรีต (คิด 50%) (อาคาร 4 ชั้นขึ้นไป) | 117 | ลบ.ฟ.
| - | ไม้คร่าวยึดไม้แบบ (คิด 30% ของปริมาณไม้แบบที่ปรับลดแล้ว ) | 35.1 | ลบ.ฟ.
| - | งานไม้ค้ำยันไม้แบบ | 0 | ต้น
| - | ตะปู (คิด25% ของไม้แบบทั้งหมด) | 58.5 | กก.
รวมราคา งานโครงสร้างชั้น 2
1.9 | งานโครงสร้างชั้น 3
1.9.1 | งานพื้น
| - | พื้น Post Tension | 3221.84 | ตร.ม.
งานคอนกรีตโครงสร้าง
| - | คอนกรีตโครงสร้าง (fc' cylinder =320 ksc.) | 106.4 | ลบ.ม.
| - | คอนกรีตโครงสร้าง (fc' cylinder =320 ksc.) | 929.1 | ลบ.ม.
เหล็กเสริมสำหรับงานพื้น
| - | เหล็กเสริม RB 9 mm SR24 | 7100.9 | กก.
| - | เหล็กเสริม DB 12 mm SD40 | 34675.75 | กก.
| - | เหล็กเสริม DB 16 mm SD40 | 6747.3 | กก.
| - | เหล็กเสริม DB 20 mm SD40 | 7986.6 | กก.
| - | ลวดผูกเหล็ก (คิด 30 กก.ต่อน้ำหนักเหล็ก 1,000 กก.) | 1695.31 | กก.
ไม้แบบสำหรับงานพื้น
| - | ค่าแรงแบบหล่อคอนกรีต(คิด100% ) | 3639 | ตร.ม.
| - | ไม้แบบหล่อคอนกรีต (คิด 50%) (อาคาร 4 ชั้นขึ้นไป) | 1819.5 | ลบ.ฟ.
| - | ไม้คร่าวยึดไม้แบบ (คิด 30% ของปริมาณไม้แบบที่ปรับลดแล้ว ) | 545.85 | ลบ.ฟ.
| - | งานไม้ค้ำยันไม้แบบ | 1147 | ต้น
| - | ตะปู (คิด25% ของไม้แบบทั้งหมด) | 909.75 | กก.
1.9.2 | งานเสา
งานคอนกรีตโครงสร้าง
| - | คอนกรีตโครงสร้าง (fc' cylinder =600 ksc.) | 230.85 | ลบ.ม.
เหล็กเสริมสำหรับงานเสา
| - | เหล็กเสริม DB 12 mm SD40 | 9326.2 | กก.
| - | เหล็กเสริม DB 25 mm SD50 | 11686.65 | กก.
| - | เหล็กเสริม DB 28 mm SD50 | 38422.55 | กก.
| - | เหล็กเสริม DB 32 mm SD50 | 5589.6 | กก.
| - | ลวดผูกเหล็ก (คิด 30 กก.ต่อน้ำหนักเหล็ก 1,000 กก.) | 1950.75 | กก.
ไม้แบบสำหรับงานเสา
| - | ค่าแรงแบบหล่อคอนกรีต(คิด100% ) | 1012 | ตร.ม.
| - | ไม้แบบหล่อคอนกรีต (คิด 50%) (อาคาร 4 ชั้นขึ้นไป) | 506 | ลบ.ฟ.
| - | ไม้คร่าวยึดไม้แบบ (คิด 30% ของปริมาณไม้แบบที่ปรับลดแล้ว ) | 151.8 | ลบ.ฟ.
| - | งานไม้ค้ำยันไม้แบบ | 0 | ต้น
| - | ตะปู (คิด25% ของไม้แบบทั้งหมด) | 253 | กก.
1.9.3 | งานคาน
งานคอนกรีตโครงสร้าง
| - | คอนกรีตโครงสร้าง (fc' cylinder =320 ksc.) | 77.9 | ลบ.ม.
เหล็กเสริมสำหรับงานคาน
| - | เหล็กเสริม RB 9 mm SR24 | 246.5 | กก.
| - | เหล็กเสริม DB 12 mm SD40 | 5291.25 | กก.
| - | เหล็กเสริม DB 20 mm SD40 | 671.5 | กก.
| - | เหล็กเสริม DB 25 mm SD40 | 1114.35 | กก.
| - | เหล็กเสริม DB 28 mm SD50 | 13560.05 | กก.
| - | เหล็กเสริม DB 32 mm SD50 | 2522.8 | กก.
| - | ลวดผูกเหล็ก (คิด 30 กก.ต่อน้ำหนักเหล็ก 1,000 กก.) | 702.19 | กก.
ไม้แบบสำหรับงานคาน
| - | ค่าแรงแบบหล่อคอนกรีต(คิด100% ) | 480 | ตร.ม.
| - | ไม้แบบหล่อคอนกรีต (คิด 50%) (อาคาร 4 ชั้นขึ้นไป) | 240 | ลบ.ฟ.
| - | ไม้คร่าวยึดไม้แบบ (คิด 30% ของปริมาณไม้แบบที่ปรับลดแล้ว ) | 72 | ลบ.ฟ.
| - | งานไม้ค้ำยันไม้แบบ | 152 | ต้น
| - | ตะปู (คิด25% ของไม้แบบทั้งหมด) | 120 | กก.
1.9.4 | งานบันได
งานคอนกรีตโครงสร้าง
| - | คอนกรีตโครงสร้าง (fc' cylinder =320 ksc.) | 20.9 | ลบ.ม.
เหล็กเสริมสำหรับงานบันได
| - | เหล็กเสริม RB 6 mm SR24 | 83.3 | กก.
| - | เหล็กเสริม RB 9 mm SR24 | 398.65 | กก.
| - | เหล็กเสริม DB 12 mm SD40 | 1324.3 | กก.
| - | เหล็กเสริม DB 16 mm SD40 | 1356.6 | กก.
| - | เหล็กเสริม DB 20 mm SD40 | 3643.1 | กก.
| - | ลวดผูกเหล็ก (คิด 30 กก.ต่อน้ำหนักเหล็ก 1,000 กก.) | 204.17 | กก.
ไม้แบบสำหรับงานบันได
| - | ค่าแรงแบบหล่อคอนกรีต(คิด100% ) | 143 | ตร.ม.
| - | ไม้แบบหล่อคอนกรีต (คิด 50%) (อาคาร 4 ชั้นขึ้นไป) | 71.5 | ลบ.ฟ.
| - | ไม้คร่าวยึดไม้แบบ (คิด 30% ของปริมาณไม้แบบที่ปรับลดแล้ว ) | 21.45 | ลบ.ฟ.
| - | งานไม้ค้ำยันไม้แบบ | 46 | ต้น
| - | ตะปู (คิด25% ของไม้แบบทั้งหมด) | 35.75 | กก.
1.9.5 | งานผนังลิฟต์
งานคอนกรีตโครงสร้าง
| - | คอนกรีตโครงสร้าง (fc' cylinder =600 ksc.) | 319.2 | ลบ.ม.
เหล็กเสริมสำหรับงานผนังลิฟต์
| - | เหล็กเสริม RB 9 mm SR24 | 9128.15 | กก.
| - | เหล็กเสริม DB 12 mm SD40 | 10817.1 | กก.
| - | เหล็กเสริม DB 16 mm SD50 | 37597.2 | กก.
| - | เหล็กเสริม DB 20 mm SD50 | 12807.8 | กก.
| - | เหล็กเสริม DB 25 mm SD50 | 12314.8 | กก.
| - | เหล็กเสริม DB 28 mm SD50 | 2999.65 | กก.
| - | เหล็กเสริม DB 32 mm SD50 | 42928.4 | กก.
| - | ลวดผูกเหล็ก (คิด 30 กก.ต่อน้ำหนักเหล็ก 1,000 กก.) | 3857.79 | กก.
ไม้แบบสำหรับงานผนังลิฟต์
| - | ค่าแรงแบบหล่อคอนกรีต(คิด100% ) | 1842 | ตร.ม.
| - | ไม้แบบหล่อคอนกรีต (คิด 50%) (อาคาร 4 ชั้นขึ้นไป) | 921 | ลบ.ฟ.
| - | ไม้คร่าวยึดไม้แบบ (คิด 30% ของปริมาณไม้แบบที่ปรับลดแล้ว ) | 276.3 | ลบ.ฟ.
| - | งานไม้ค้ำยันไม้แบบ | 0 | ต้น
| - | ตะปู (คิด25% ของไม้แบบทั้งหมด) | 460.5 | กก.
1.9.6 | งานผนัง คสล.
งานคอนกรีตโครงสร้าง
| - | คอนกรีตโครงสร้าง (fc' cylinder =280 ksc.) + กันซึม | 3.8 | ลบ.ม.
เหล็กเสริมสำหรับงานผนัง คสล.
| - | เหล็กเสริม RB 9 mm SR24 | 670.65 | กก.
| - | เหล็กเสริม DB 12 mm SD40 | 204 | กก.
| - | ลวดผูกเหล็ก (คิด 30 กก.ต่อน้ำหนักเหล็ก 1,000 กก.) | 26.23 | กก.
ไม้แบบสำหรับงานผนัง คสล.
| - | ค่าแรงแบบหล่อคอนกรีต(คิด100% ) | 73 | ตร.ม.
| - | ไม้แบบหล่อคอนกรีต (คิด 50%) (อาคาร 4 ชั้นขึ้นไป) | 36.5 | ลบ.ฟ.
| - | ไม้คร่าวยึดไม้แบบ (คิด 30% ของปริมาณไม้แบบที่ปรับลดแล้ว ) | 10.95 | ลบ.ฟ.
| - | งานไม้ค้ำยันไม้แบบ | 0 | ต้น
| - | ตะปู (คิด25% ของไม้แบบทั้งหมด) | 18.25 | กก.
รวมราคา งานโครงสร้างชั้น 3
1.1 | งานโครงสร้างชั้น 4
1.10.1 | งานพื้น
| - | พื้น Post Tension | 3143.56 | ตร.ม.
งานคอนกรีตโครงสร้าง
| - | คอนกรีตโครงสร้าง (fc' cylinder =320 ksc.) | 104.5 | ลบ.ม.
| - | คอนกรีตโครงสร้าง (fc' cylinder =320 ksc.) | 906.3 | ลบ.ม.
เหล็กเสริมสำหรับงานพื้น
| - | เหล็กเสริม RB 9 mm SR24 | 7020.15 | กก.
| - | เหล็กเสริม DB 12 mm SD40 | 37808 | กก.
| - | เหล็กเสริม DB 16 mm SD40 | 6143.8 | กก.
| - | เหล็กเสริม DB 20 mm SD40 | 7986.6 | กก.
| - | ลวดผูกเหล็ก (คิด 30 กก.ต่อน้ำหนักเหล็ก 1,000 กก.) | 1768.75 | กก.
ไม้แบบสำหรับงานพื้น
| - | ค่าแรงแบบหล่อคอนกรีต(คิด100% ) | 3544 | ตร.ม.
| - | ไม้แบบหล่อคอนกรีต (คิด 50%) (อาคาร 4 ชั้นขึ้นไป) | 1772 | ลบ.ฟ.
| - | ไม้คร่าวยึดไม้แบบ (คิด 30% ของปริมาณไม้แบบที่ปรับลดแล้ว ) | 531.6 | ลบ.ฟ.
| - | งานไม้ค้ำยันไม้แบบ | 1117 | ต้น
| - | ตะปู (คิด25% ของไม้แบบทั้งหมด) | 886 | กก.
1.10.2 | งานเสา
งานคอนกรีตโครงสร้าง
| - | คอนกรีตโครงสร้าง (fc' cylinder =600 ksc.) | 230.85 | ลบ.ม.
เหล็กเสริมสำหรับงานเสา
| - | เหล็กเสริม DB 12 mm SD40 | 9326.2 | กก.
| - | เหล็กเสริม DB 25 mm SD50 | 11686.65 | กก.
| - | เหล็กเสริม DB 28 mm SD50 | 38422.55 | กก.
| - | เหล็กเสริม DB 32 mm SD50 | 5589.6 | กก.
| - | ลวดผูกเหล็ก (คิด 30 กก.ต่อน้ำหนักเหล็ก 1,000 กก.) | 1950.75 | กก.
ไม้แบบสำหรับงานเสา
| - | ค่าแรงแบบหล่อคอนกรีต(คิด100% ) | 1012 | ตร.ม.
| - | ไม้แบบหล่อคอนกรีต (คิด 50%) (อาคาร 4 ชั้นขึ้นไป) | 506 | ลบ.ฟ.
| - | ไม้คร่าวยึดไม้แบบ (คิด 30% ของปริมาณไม้แบบที่ปรับลดแล้ว ) | 151.8 | ลบ.ฟ.
| - | งานไม้ค้ำยันไม้แบบ | 0 | ต้น
| - | ตะปู (คิด25% ของไม้แบบทั้งหมด) | 253 | กก.
1.10.3 | งานคาน
งานคอนกรีตโครงสร้าง
| - | คอนกรีตโครงสร้าง (fc' cylinder =320 ksc.) | 77.9 | ลบ.ม.
เหล็กเสริมสำหรับงานคาน
| - | เหล็กเสริม RB 9 mm SR24 | 246.5 | กก.
| - | เหล็กเสริม DB 12 mm SD40 | 5291.25 | กก.
| - | เหล็กเสริม DB 20 mm SD40 | 671.5 | กก.
| - | เหล็กเสริม DB 25 mm SD40 | 1114.35 | กก.
| - | เหล็กเสริม DB 28 mm SD50 | 13560.05 | กก.
| - | เหล็กเสริม DB 32 mm SD50 | 2522.8 | กก.
| - | ลวดผูกเหล็ก (คิด 30 กก.ต่อน้ำหนักเหล็ก 1,000 กก.) | 702.19 | กก.
ไม้แบบสำหรับงานคาน
| - | ค่าแรงแบบหล่อคอนกรีต(คิด100% ) | 480 | ตร.ม.
| - | ไม้แบบหล่อคอนกรีต (คิด 50%) (อาคาร 4 ชั้นขึ้นไป) | 240 | ลบ.ฟ.
| - | ไม้คร่าวยึดไม้แบบ (คิด 30% ของปริมาณไม้แบบที่ปรับลดแล้ว ) | 72 | ลบ.ฟ.
| - | งานไม้ค้ำยันไม้แบบ | 152 | ต้น
| - | ตะปู (คิด25% ของไม้แบบทั้งหมด) | 120 | กก.
1.10.4 | งานบันได
งานคอนกรีตโครงสร้าง
| - | คอนกรีตโครงสร้าง (fc' cylinder =320 ksc.) | 20.9 | ลบ.ม.
เหล็กเสริมสำหรับงานบันได
| - | เหล็กเสริม RB 6 mm SR24 | 84.15 | กก.
| - | เหล็กเสริม RB 9 mm SR24 | 406.3 | กก.
| - | เหล็กเสริม DB 12 mm SD40 | 1252.05 | กก.
| - | เหล็กเสริม DB 16 mm SD40 | 1129.65 | กก.
| - | เหล็กเสริม DB 20 mm SD40 | 3745.95 | กก.
| - | ลวดผูกเหล็ก (คิด 30 กก.ต่อน้ำหนักเหล็ก 1,000 กก.) | 198.54 | กก.
ไม้แบบสำหรับงานบันได
| - | ค่าแรงแบบหล่อคอนกรีต(คิด100% ) | 142 | ตร.ม.
| - | ไม้แบบหล่อคอนกรีต (คิด 50%) (อาคาร 4 ชั้นขึ้นไป) | 71 | ลบ.ฟ.
| - | ไม้คร่าวยึดไม้แบบ (คิด 30% ของปริมาณไม้แบบที่ปรับลดแล้ว ) | 21.3 | ลบ.ฟ.
| - | งานไม้ค้ำยันไม้แบบ | 45 | ต้น
| - | ตะปู (คิด25% ของไม้แบบทั้งหมด) | 35.5 | กก.
1.10.5 | งานผนังลิฟต์
งานคอนกรีตโครงสร้าง
| - | คอนกรีตโครงสร้าง (fc' cylinder =600 ksc.) | 319.2 | ลบ.ม.
เหล็กเสริมสำหรับงานผนังลิฟต์
| - | เหล็กเสริม RB 9 mm SR24 | 6875.65 | กก.
| - | เหล็กเสริม DB 12 mm SD40 | 11496.25 | กก.
| - | เหล็กเสริม DB 16 mm SD50 | 35303.05 | กก.
| - | เหล็กเสริม DB 20 mm SD50 | 11864.3 | กก.
| - | เหล็กเสริม DB 25 mm SD50 | 16081.15 | กก.
| - | เหล็กเสริม DB 28 mm SD50 | 4561.1 | กก.
| - | เหล็กเสริม DB 32 mm SD50 | 15991.05 | กก.
| - | ลวดผูกเหล็ก (คิด 30 กก.ต่อน้ำหนักเหล็ก 1,000 กก.) | 3065.17 | กก.
ไม้แบบสำหรับงานผนังลิฟต์
| - | ค่าแรงแบบหล่อคอนกรีต(คิด100% ) | 1842 | ตร.ม.
| - | ไม้แบบหล่อคอนกรีต (คิด 50%) (อาคาร 4 ชั้นขึ้นไป) | 921 | ลบ.ฟ.
| - | ไม้คร่าวยึดไม้แบบ (คิด 30% ของปริมาณไม้แบบที่ปรับลดแล้ว ) | 276.3 | ลบ.ฟ.
| - | งานไม้ค้ำยันไม้แบบ | 0 | ต้น
| - | ตะปู (คิด25% ของไม้แบบทั้งหมด) | 460.5 | กก.
1.10.6 | งานผนัง คสล.
งานคอนกรีตโครงสร้าง
| - | คอนกรีตโครงสร้าง (fc' cylinder =280 ksc.) + กันซึม | 3.8 | ลบ.ม.
เหล็กเสริมสำหรับงานผนัง คสล.
| - | เหล็กเสริม RB 9 mm SR24 | 679.15 | กก.
| - | เหล็กเสริม DB 12 mm SD40 | 211.65 | กก.
| - | ลวดผูกเหล็ก (คิด 30 กก.ต่อน้ำหนักเหล็ก 1,000 กก.) | 26.72 | กก.
ไม้แบบสำหรับงานผนัง คสล.
| - | ค่าแรงแบบหล่อคอนกรีต(คิด100% ) | 74 | ตร.ม.
| - | ไม้แบบหล่อคอนกรีต (คิด 50%) (อาคาร 4 ชั้นขึ้นไป) | 37 | ลบ.ฟ.
| - | ไม้คร่าวยึดไม้แบบ (คิด 30% ของปริมาณไม้แบบที่ปรับลดแล้ว ) | 11.1 | ลบ.ฟ.
| - | งานไม้ค้ำยันไม้แบบ | 0 | ต้น
| - | ตะปู (คิด25% ของไม้แบบทั้งหมด) | 18.5 | กก.
รวมราคา งานโครงสร้างชั้น 4
1.11 | งานโครงสร้างชั้น 5
1.11.1 | งานพื้น
| - | พื้น Post Tension | 3143.56 | ตร.ม.
งานคอนกรีตโครงสร้าง
| - | คอนกรีตโครงสร้าง (fc' cylinder =320 ksc.) | 104.5 | ลบ.ม.
| - | คอนกรีตโครงสร้าง (fc' cylinder =320 ksc.) | 906.3 | ลบ.ม.
เหล็กเสริมสำหรับงานพื้น
| - | เหล็กเสริม RB 9 mm SR24 | 7020.15 | กก.
| - | เหล็กเสริม DB 12 mm SD40 | 37808 | กก.
| - | เหล็กเสริม DB 16 mm SD40 | 6143.8 | กก.
| - | เหล็กเสริม DB 20 mm SD40 | 7986.6 | กก.
| - | ลวดผูกเหล็ก (คิด 30 กก.ต่อน้ำหนักเหล็ก 1,000 กก.) | 1768.75 | กก.
ไม้แบบสำหรับงานพื้น
| - | ค่าแรงแบบหล่อคอนกรีต(คิด100% ) | 3544 | ตร.ม.
| - | ไม้แบบหล่อคอนกรีต (คิด 50%) (อาคาร 4 ชั้นขึ้นไป) | 1772 | ลบ.ฟ.
| - | ไม้คร่าวยึดไม้แบบ (คิด 30% ของปริมาณไม้แบบที่ปรับลดแล้ว ) | 531.6 | ลบ.ฟ.
| - | งานไม้ค้ำยันไม้แบบ | 1117 | ต้น
| - | ตะปู (คิด25% ของไม้แบบทั้งหมด) | 886 | กก.
1.11.2 | งานเสา
งานคอนกรีตโครงสร้าง
| - | คอนกรีตโครงสร้าง (fc' cylinder =600 ksc.) | 230.85 | ลบ.ม.
เหล็กเสริมสำหรับงานเสา
| - | เหล็กเสริม DB 12 mm SD40 | 9326.2 | กก.
| - | เหล็กเสริม DB 25 mm SD50 | 11686.65 | กก.
| - | เหล็กเสริม DB 28 mm SD50 | 38422.55 | กก.
| - | เหล็กเสริม DB 32 mm SD50 | 5589.6 | กก.
| - | ลวดผูกเหล็ก (คิด 30 กก.ต่อน้ำหนักเหล็ก 1,000 กก.) | 1950.75 | กก.
ไม้แบบสำหรับงานเสา
| - | ค่าแรงแบบหล่อคอนกรีต(คิด100% ) | 1012 | ตร.ม.
| - | ไม้แบบหล่อคอนกรีต (คิด 50%) (อาคาร 4 ชั้นขึ้นไป) | 506 | ลบ.ฟ.
| - | ไม้คร่าวยึดไม้แบบ (คิด 30% ของปริมาณไม้แบบที่ปรับลดแล้ว ) | 151.8 | ลบ.ฟ.
| - | งานไม้ค้ำยันไม้แบบ | 0 | ต้น
| - | ตะปู (คิด25% ของไม้แบบทั้งหมด) | 253 | กก.
1.11.3 | งานคาน
งานคอนกรีตโครงสร้าง
| - | คอนกรีตโครงสร้าง (fc' cylinder =320 ksc.) | 77.9 | ลบ.ม.
เหล็กเสริมสำหรับงานคาน
| - | เหล็กเสริม RB 9 mm SR24 | 246.5 | กก.
| - | เหล็กเสริม DB 12 mm SD40 | 5291.25 | กก.
| - | เหล็กเสริม DB 20 mm SD40 | 671.5 | กก.
| - | เหล็กเสริม DB 25 mm SD40 | 1114.35 | กก.
| - | เหล็กเสริม DB 28 mm SD50 | 13560.05 | กก.
| - | เหล็กเสริม DB 32 mm SD50 | 2522.8 | กก.
| - | ลวดผูกเหล็ก (คิด 30 กก.ต่อน้ำหนักเหล็ก 1,000 กก.) | 702.19 | กก.
ไม้แบบสำหรับงานคาน
| - | ค่าแรงแบบหล่อคอนกรีต(คิด100% ) | 480 | ตร.ม.
| - | ไม้แบบหล่อคอนกรีต (คิด 50%) (อาคาร 4 ชั้นขึ้นไป) | 240 | ลบ.ฟ.
| - | ไม้คร่าวยึดไม้แบบ (คิด 30% ของปริมาณไม้แบบที่ปรับลดแล้ว ) | 72 | ลบ.ฟ.
| - | งานไม้ค้ำยันไม้แบบ | 152 | ต้น
| - | ตะปู (คิด25% ของไม้แบบทั้งหมด) | 120 | กก.
1.11.4 | งานบันได
งานคอนกรีตโครงสร้าง
| - | คอนกรีตโครงสร้าง (fc' cylinder =320 ksc.) | 20.9 | ลบ.ม.
เหล็กเสริมสำหรับงานบันได
| - | เหล็กเสริม RB 6 mm SR24 | 84.15 | กก.
| - | เหล็กเสริม RB 9 mm SR24 | 406.3 | กก.
| - | เหล็กเสริม DB 12 mm SD40 | 1241.85 | กก.
| - | เหล็กเสริม DB 16 mm SD40 | 1097.35 | กก.
| - | เหล็กเสริม DB 20 mm SD40 | 3745.95 | กก.
| - | ลวดผูกเหล็ก (คิด 30 กก.ต่อน้ำหนักเหล็ก 1,000 กก.) | 197.26 | กก.
ไม้แบบสำหรับงานบันได
| - | ค่าแรงแบบหล่อคอนกรีต(คิด100% ) | 142 | ตร.ม.
| - | ไม้แบบหล่อคอนกรีต (คิด 50%) (อาคาร 4 ชั้นขึ้นไป) | 71 | ลบ.ฟ.
| - | ไม้คร่าวยึดไม้แบบ (คิด 30% ของปริมาณไม้แบบที่ปรับลดแล้ว ) | 21.3 | ลบ.ฟ.
| - | งานไม้ค้ำยันไม้แบบ | 45 | ต้น
| - | ตะปู (คิด25% ของไม้แบบทั้งหมด) | 35.5 | กก.
1.11.5 | งานผนังลิฟต์
งานคอนกรีตโครงสร้าง
| - | คอนกรีตโครงสร้าง (fc' cylinder =600 ksc.) | 319.2 | ลบ.ม.
เหล็กเสริมสำหรับงานผนังลิฟต์
| - | เหล็กเสริม RB 9 mm SR24 | 6875.65 | กก.
| - | เหล็กเสริม DB 12 mm SD40 | 11496.25 | กก.
| - | เหล็กเสริม DB 16 mm SD50 | 35303.05 | กก.
| - | เหล็กเสริม DB 20 mm SD50 | 11864.3 | กก.
| - | เหล็กเสริม DB 25 mm SD50 | 16081.15 | กก.
| - | เหล็กเสริม DB 28 mm SD50 | 4561.1 | กก.
| - | เหล็กเสริม DB 32 mm SD50 | 15991.05 | กก.
| - | ลวดผูกเหล็ก (คิด 30 กก.ต่อน้ำหนักเหล็ก 1,000 กก.) | 3065.17 | กก.
ไม้แบบสำหรับงานผนังลิฟต์
| - | ค่าแรงแบบหล่อคอนกรีต(คิด100% ) | 1842 | ตร.ม.
| - | ไม้แบบหล่อคอนกรีต (คิด 50%) (อาคาร 4 ชั้นขึ้นไป) | 921 | ลบ.ฟ.
| - | ไม้คร่าวยึดไม้แบบ (คิด 30% ของปริมาณไม้แบบที่ปรับลดแล้ว ) | 276.3 | ลบ.ฟ.
| - | งานไม้ค้ำยันไม้แบบ | 0 | ต้น
| - | ตะปู (คิด25% ของไม้แบบทั้งหมด) | 460.5 | กก.
1.11.6 | งานผนัง คสล.
งานคอนกรีตโครงสร้าง
| - | คอนกรีตโครงสร้าง (fc' cylinder =280 ksc.) + กันซึม | 3.8 | ลบ.ม.
เหล็กเสริมสำหรับงานผนัง คสล.
| - | เหล็กเสริม RB 9 mm SR24 | 670.65 | กก.
| - | เหล็กเสริม DB 12 mm SD40 | 211.65 | กก.
| - | ลวดผูกเหล็ก (คิด 30 กก.ต่อน้ำหนักเหล็ก 1,000 กก.) | 26.46 | กก.
ไม้แบบสำหรับงานผนัง คสล.
| - | ค่าแรงแบบหล่อคอนกรีต(คิด100% ) | 74 | ตร.ม.
| - | ไม้แบบหล่อคอนกรีต (คิด 50%) (อาคาร 4 ชั้นขึ้นไป) | 37 | ลบ.ฟ.
| - | ไม้คร่าวยึดไม้แบบ (คิด 30% ของปริมาณไม้แบบที่ปรับลดแล้ว ) | 11.1 | ลบ.ฟ.
| - | งานไม้ค้ำยันไม้แบบ | 0 | ต้น
| - | ตะปู (คิด25% ของไม้แบบทั้งหมด) | 18.5 | กก.
รวมราคา งานโครงสร้างชั้น 5
1.12 | งานโครงสร้างชั้น 6
1.12.1 | งานพื้น
| - | พื้น Post Tension | 3139.44 | ตร.ม.
งานคอนกรีตโครงสร้าง
| - | คอนกรีตโครงสร้าง (fc' cylinder =320 ksc.) | 104.5 | ลบ.ม.
| - | คอนกรีตโครงสร้าง (fc' cylinder =320 ksc.) | 937.65 | ลบ.ม.
เหล็กเสริมสำหรับงานพื้น
| - | เหล็กเสริม RB 9 mm SR24 | 7028.65 | กก.
| - | เหล็กเสริม DB 12 mm SD40 | 40638.5 | กก.
| - | เหล็กเสริม DB 16 mm SD40 | 6143.8 | กก.
| - | เหล็กเสริม DB 20 mm SD40 | 7986.6 | กก.
| - | ลวดผูกเหล็ก (คิด 30 กก.ต่อน้ำหนักเหล็ก 1,000 กก.) | 1853.92 | กก.
ไม้แบบสำหรับงานพื้น
| - | ค่าแรงแบบหล่อคอนกรีต(คิด100% ) | 3550 | ตร.ม.
| - | ไม้แบบหล่อคอนกรีต (คิด 50%) (อาคาร 4 ชั้นขึ้นไป) | 1775 | ลบ.ฟ.
| - | ไม้คร่าวยึดไม้แบบ (คิด 30% ของปริมาณไม้แบบที่ปรับลดแล้ว ) | 532.5 | ลบ.ฟ.
| - | งานไม้ค้ำยันไม้แบบ | 1119 | ต้น
| - | ตะปู (คิด25% ของไม้แบบทั้งหมด) | 887.5 | กก.
1.12.2 | งานเสา
งานคอนกรีตโครงสร้าง
| - | คอนกรีตโครงสร้าง (fc' cylinder =600 ksc.) | 230.85 | ลบ.ม.
เหล็กเสริมสำหรับงานเสา
| - | เหล็กเสริม DB 12 mm SD40 | 9326.2 | กก.
| - | เหล็กเสริม DB 25 mm SD50 | 11686.65 | กก.
| - | เหล็กเสริม DB 28 mm SD50 | 38422.55 | กก.
| - | เหล็กเสริม DB 32 mm SD50 | 5589.6 | กก.
| - | ลวดผูกเหล็ก (คิด 30 กก.ต่อน้ำหนักเหล็ก 1,000 กก.) | 1950.75 | กก.
ไม้แบบสำหรับงานเสา
| - | ค่าแรงแบบหล่อคอนกรีต(คิด100% ) | 1012 | ตร.ม.
| - | ไม้แบบหล่อคอนกรีต (คิด 50%) (อาคาร 4 ชั้นขึ้นไป) | 506 | ลบ.ฟ.
| - | ไม้คร่าวยึดไม้แบบ (คิด 30% ของปริมาณไม้แบบที่ปรับลดแล้ว ) | 151.8 | ลบ.ฟ.
| - | งานไม้ค้ำยันไม้แบบ | 0 | ต้น
| - | ตะปู (คิด25% ของไม้แบบทั้งหมด) | 253 | กก.
1.12.3 | งานคาน
งานคอนกรีตโครงสร้าง
| - | คอนกรีตโครงสร้าง (fc' cylinder =320 ksc.) | 77.9 | ลบ.ม.
เหล็กเสริมสำหรับงานคาน
| - | เหล็กเสริม RB 9 mm SR24 | 246.5 | กก.
| - | เหล็กเสริม DB 12 mm SD40 | 5291.25 | กก.
| - | เหล็กเสริม DB 20 mm SD40 | 671.5 | กก.
| - | เหล็กเสริม DB 25 mm SD40 | 1114.35 | กก.
| - | เหล็กเสริม DB 28 mm SD50 | 13560.05 | กก.
| - | เหล็กเสริม DB 32 mm SD50 | 2522.8 | กก.
| - | ลวดผูกเหล็ก (คิด 30 กก.ต่อน้ำหนักเหล็ก 1,000 กก.) | 702.19 | กก.
ไม้แบบสำหรับงานคาน
| - | ค่าแรงแบบหล่อคอนกรีต(คิด100% ) | 480 | ตร.ม.
| - | ไม้แบบหล่อคอนกรีต (คิด 50%) (อาคาร 4 ชั้นขึ้นไป) | 240 | ลบ.ฟ.
| - | ไม้คร่าวยึดไม้แบบ (คิด 30% ของปริมาณไม้แบบที่ปรับลดแล้ว ) | 72 | ลบ.ฟ.
| - | งานไม้ค้ำยันไม้แบบ | 152 | ต้น
| - | ตะปู (คิด25% ของไม้แบบทั้งหมด) | 120 | กก.
1.12.4 | งานบันได
งานคอนกรีตโครงสร้าง
| - | คอนกรีตโครงสร้าง (fc' cylinder =320 ksc.) | 20.9 | ลบ.ม.
เหล็กเสริมสำหรับงานบันได
| - | เหล็กเสริม RB 6 mm SR24 | 84.15 | กก.
| - | เหล็กเสริม RB 9 mm SR24 | 406.3 | กก.
| - | เหล็กเสริม DB 12 mm SD40 | 1241.85 | กก.
| - | เหล็กเสริม DB 16 mm SD40 | 1097.35 | กก.
| - | เหล็กเสริม DB 20 mm SD40 | 3745.95 | กก.
| - | ลวดผูกเหล็ก (คิด 30 กก.ต่อน้ำหนักเหล็ก 1,000 กก.) | 197.26 | กก.
ไม้แบบสำหรับงานบันได
| - | ค่าแรงแบบหล่อคอนกรีต(คิด100% ) | 142 | ตร.ม.
| - | ไม้แบบหล่อคอนกรีต (คิด 50%) (อาคาร 4 ชั้นขึ้นไป) | 71 | ลบ.ฟ.
| - | ไม้คร่าวยึดไม้แบบ (คิด 30% ของปริมาณไม้แบบที่ปรับลดแล้ว ) | 21.3 | ลบ.ฟ.
| - | งานไม้ค้ำยันไม้แบบ | 45 | ต้น
| - | ตะปู (คิด25% ของไม้แบบทั้งหมด) | 35.5 | กก.
1.12.5 | งานผนังลิฟต์
งานคอนกรีตโครงสร้าง
| - | คอนกรีตโครงสร้าง (fc' cylinder =600 ksc.) | 319.2 | ลบ.ม.
เหล็กเสริมสำหรับงานผนังลิฟต์
| - | เหล็กเสริม RB 9 mm SR24 | 7295.55 | กก.
| - | เหล็กเสริม DB 12 mm SD40 | 11496.25 | กก.
| - | เหล็กเสริม DB 16 mm SD50 | 35303.05 | กก.
| - | เหล็กเสริม DB 20 mm SD50 | 11864.3 | กก.
| - | เหล็กเสริม DB 25 mm SD50 | 16081.15 | กก.
| - | เหล็กเสริม DB 28 mm SD50 | 4561.1 | กก.
| - | เหล็กเสริม DB 32 mm SD50 | 15991.05 | กก.
| - | ลวดผูกเหล็ก (คิด 30 กก.ต่อน้ำหนักเหล็ก 1,000 กก.) | 3077.77 | กก.
ไม้แบบสำหรับงานผนังลิฟต์
| - | ค่าแรงแบบหล่อคอนกรีต(คิด100% ) | 1842 | ตร.ม.
| - | ไม้แบบหล่อคอนกรีต (คิด 50%) (อาคาร 4 ชั้นขึ้นไป) | 921 | ลบ.ฟ.
| - | ไม้คร่าวยึดไม้แบบ (คิด 30% ของปริมาณไม้แบบที่ปรับลดแล้ว ) | 276.3 | ลบ.ฟ.
| - | งานไม้ค้ำยันไม้แบบ | 0 | ต้น
| - | ตะปู (คิด25% ของไม้แบบทั้งหมด) | 460.5 | กก.
1.12.6 | งานผนัง คสล.
งานคอนกรีตโครงสร้าง
| - | คอนกรีตโครงสร้าง (fc' cylinder =280 ksc.) + กันซึม | 3.8 | ลบ.ม.
เหล็กเสริมสำหรับงานผนัง คสล.
| - | เหล็กเสริม RB 9 mm SR24 | 670.65 | กก.
| - | เหล็กเสริม DB 12 mm SD40 | 211.65 | กก.
| - | ลวดผูกเหล็ก (คิด 30 กก.ต่อน้ำหนักเหล็ก 1,000 กก.) | 26.46 | กก.
ไม้แบบสำหรับงานผนัง คสล.
| - | ค่าแรงแบบหล่อคอนกรีต(คิด100% ) | 74 | ตร.ม.
| - | ไม้แบบหล่อคอนกรีต (คิด 50%) (อาคาร 4 ชั้นขึ้นไป) | 37 | ลบ.ฟ.
| - | ไม้คร่าวยึดไม้แบบ (คิด 30% ของปริมาณไม้แบบที่ปรับลดแล้ว ) | 11.1 | ลบ.ฟ.
| - | งานไม้ค้ำยันไม้แบบ | 0 | ต้น
| - | ตะปู (คิด25% ของไม้แบบทั้งหมด) | 18.5 | กก.
รวมราคา งานโครงสร้างชั้น 6
1.13 | งานโครงสร้างชั้น 7
1.13.1 | งานพื้น
| - | พื้น Post Tension | 3296 | ตร.ม.
งานคอนกรีตโครงสร้าง
| - | คอนกรีตโครงสร้าง (fc' cylinder =320 ksc.) | 14.25 | ลบ.ม.
| - | คอนกรีตโครงสร้าง (fc' cylinder =320 ksc.) | 1000.35 | ลบ.ม.
เหล็กเสริมสำหรับงานพื้น
| - | เหล็กเสริม RB 9 mm SR24 | 2252.5 | กก.
| - | เหล็กเสริม DB 12 mm SD40 | 43597.35 | กก.
| - | เหล็กเสริม DB 16 mm SD40 | 6157.4 | กก.
| - | เหล็กเสริม DB 20 mm SD40 | 7986.6 | กก.
| - | ลวดผูกเหล็ก (คิด 30 กก.ต่อน้ำหนักเหล็ก 1,000 กก.) | 1799.81 | กก.
ไม้แบบสำหรับงานพื้น
| - | ค่าแรงแบบหล่อคอนกรีต(คิด100% ) | 3688 | ตร.ม.
| - | ไม้แบบหล่อคอนกรีต (คิด 50%) (อาคาร 4 ชั้นขึ้นไป) | 1844 | ลบ.ฟ.
| - | ไม้คร่าวยึดไม้แบบ (คิด 30% ของปริมาณไม้แบบที่ปรับลดแล้ว ) | 553.2 | ลบ.ฟ.
| - | งานไม้ค้ำยันไม้แบบ | 1162 | ต้น
| - | ตะปู (คิด25% ของไม้แบบทั้งหมด) | 922 | กก.
1.13.2 | งานเสา
งานคอนกรีตโครงสร้าง
| - | คอนกรีตโครงสร้าง (fc' cylinder =600 ksc.) | 168.15 | ลบ.ม.
เหล็กเสริมสำหรับงานเสา
| - | เหล็กเสริม DB 12 mm SD40 | 7995.1 | กก.
| - | เหล็กเสริม DB 25 mm SD50 | 8765.2 | กก.
| - | เหล็กเสริม DB 28 mm SD50 | 28816.7 | กก.
| - | เหล็กเสริม DB 32 mm SD50 | 4192.2 | กก.
| - | ลวดผูกเหล็ก (คิด 30 กก.ต่อน้ำหนักเหล็ก 1,000 กก.) | 1493.07 | กก.
ไม้แบบสำหรับงานเสา
| - | ค่าแรงแบบหล่อคอนกรีต(คิด100% ) | 736 | ตร.ม.
| - | ไม้แบบหล่อคอนกรีต (คิด 50%) (อาคาร 4 ชั้นขึ้นไป) | 368 | ลบ.ฟ.
| - | ไม้คร่าวยึดไม้แบบ (คิด 30% ของปริมาณไม้แบบที่ปรับลดแล้ว ) | 110.4 | ลบ.ฟ.
| - | งานไม้ค้ำยันไม้แบบ | 0 | ต้น
| - | ตะปู (คิด25% ของไม้แบบทั้งหมด) | 184 | กก.
1.13.3 | งานคาน
งานคอนกรีตโครงสร้าง
| - | คอนกรีตโครงสร้าง (fc' cylinder =320 ksc.) | 77.9 | ลบ.ม.
เหล็กเสริมสำหรับงานคาน
| - | เหล็กเสริม RB 9 mm SR24 | 246.5 | กก.
| - | เหล็กเสริม DB 12 mm SD40 | 5291.25 | กก.
| - | เหล็กเสริม DB 20 mm SD40 | 671.5 | กก.
| - | เหล็กเสริม DB 25 mm SD40 | 1114.35 | กก.
| - | เหล็กเสริม DB 28 mm SD50 | 13560.05 | กก.
| - | เหล็กเสริม DB 32 mm SD50 | 2522.8 | กก.
| - | ลวดผูกเหล็ก (คิด 30 กก.ต่อน้ำหนักเหล็ก 1,000 กก.) | 702.19 | กก.
ไม้แบบสำหรับงานคาน
| - | ค่าแรงแบบหล่อคอนกรีต(คิด100% ) | 480 | ตร.ม.
| - | ไม้แบบหล่อคอนกรีต (คิด 50%) (อาคาร 4 ชั้นขึ้นไป) | 240 | ลบ.ฟ.
| - | ไม้คร่าวยึดไม้แบบ (คิด 30% ของปริมาณไม้แบบที่ปรับลดแล้ว ) | 72 | ลบ.ฟ.
| - | งานไม้ค้ำยันไม้แบบ | 152 | ต้น
| - | ตะปู (คิด25% ของไม้แบบทั้งหมด) | 120 | กก.
1.13.4 | งานบันได
งานคอนกรีตโครงสร้าง
| - | คอนกรีตโครงสร้าง (fc' cylinder =320 ksc.) | 15.2 | ลบ.ม.
เหล็กเสริมสำหรับงานบันได
| - | เหล็กเสริม RB 6 mm SR24 | 58.65 | กก.
| - | เหล็กเสริม RB 9 mm SR24 | 289.85 | กก.
| - | เหล็กเสริม DB 12 mm SD40 | 850.85 | กก.
| - | เหล็กเสริม DB 16 mm SD40 | 771.8 | กก.
| - | เหล็กเสริม DB 20 mm SD40 | 2481.15 | กก.
| - | ลวดผูกเหล็ก (คิด 30 กก.ต่อน้ำหนักเหล็ก 1,000 กก.) | 133.56 | กก.
ไม้แบบสำหรับงานบันได
| - | ค่าแรงแบบหล่อคอนกรีต(คิด100% ) | 99 | ตร.ม.
| - | ไม้แบบหล่อคอนกรีต (คิด 50%) (อาคาร 4 ชั้นขึ้นไป) | 49.5 | ลบ.ฟ.
| - | ไม้คร่าวยึดไม้แบบ (คิด 30% ของปริมาณไม้แบบที่ปรับลดแล้ว ) | 14.85 | ลบ.ฟ.
| - | งานไม้ค้ำยันไม้แบบ | 32 | ต้น
| - | ตะปู (คิด25% ของไม้แบบทั้งหมด) | 24.75 | กก.
1.13.5 | งานผนังลิฟต์
งานคอนกรีตโครงสร้าง
| - | คอนกรีตโครงสร้าง (fc' cylinder =600 ksc.) | 240.35 | ลบ.ม.
เหล็กเสริมสำหรับงานผนังลิฟต์
| - | เหล็กเสริม RB 9 mm SR24 | 5344.8 | กก.
| - | เหล็กเสริม DB 12 mm SD40 | 9224.2 | กก.
| - | เหล็กเสริม DB 16 mm SD50 | 27296.05 | กก.
| - | เหล็กเสริม DB 20 mm SD50 | 9181.7 | กก.
| - | เหล็กเสริม DB 25 mm SD50 | 13329.7 | กก.
| - | เหล็กเสริม DB 28 mm SD50 | 3862.4 | กก.
| - | เหล็กเสริม DB 32 mm SD50 | 12610.6 | กก.
| - | ลวดผูกเหล็ก (คิด 30 กก.ต่อน้ำหนักเหล็ก 1,000 กก.) | 2425.48 | กก.
ไม้แบบสำหรับงานผนังลิฟต์
| - | ค่าแรงแบบหล่อคอนกรีต(คิด100% ) | 1387 | ตร.ม.
| - | ไม้แบบหล่อคอนกรีต (คิด 50%) (อาคาร 4 ชั้นขึ้นไป) | 693.5 | ลบ.ฟ.
| - | ไม้คร่าวยึดไม้แบบ (คิด 30% ของปริมาณไม้แบบที่ปรับลดแล้ว ) | 208.05 | ลบ.ฟ.
| - | งานไม้ค้ำยันไม้แบบ | 0 | ต้น
| - | ตะปู (คิด25% ของไม้แบบทั้งหมด) | 346.75 | กก.
1.13.6 | งานผนัง คสล.
งานคอนกรีตโครงสร้าง
| - | คอนกรีตโครงสร้าง (fc' cylinder =280 ksc.) + กันซึม | 3.8 | ลบ.ม.
เหล็กเสริมสำหรับงานผนัง คสล.
| - | เหล็กเสริม RB 9 mm SR24 | 683.4 | กก.
| - | เหล็กเสริม DB 12 mm SD40 | 211.65 | กก.
| - | ลวดผูกเหล็ก (คิด 30 กก.ต่อน้ำหนักเหล็ก 1,000 กก.) | 26.85 | กก.
ไม้แบบสำหรับงานผนัง คสล.
| - | ค่าแรงแบบหล่อคอนกรีต(คิด100% ) | 75 | ตร.ม.
| - | ไม้แบบหล่อคอนกรีต (คิด 50%) (อาคาร 4 ชั้นขึ้นไป) | 37.5 | ลบ.ฟ.
| - | ไม้คร่าวยึดไม้แบบ (คิด 30% ของปริมาณไม้แบบที่ปรับลดแล้ว ) | 11.25 | ลบ.ฟ.
| - | งานไม้ค้ำยันไม้แบบ | 0 | ต้น
| - | ตะปู (คิด25% ของไม้แบบทั้งหมด) | 18.75 | กก.
รวมราคา งานโครงสร้างชั้น 7
1.14 | งานโครงสร้างชั้น 8
1.14.1 | งานพื้น
| - | พื้น Post Tension | 3290.85 | ตร.ม.
งานคอนกรีตโครงสร้าง
| - | คอนกรีตโครงสร้าง (fc' cylinder =320 ksc.) | 14.25 | ลบ.ม.
| - | คอนกรีตโครงสร้าง (fc' cylinder =320 ksc.) | 1098.2 | ลบ.ม.
เหล็กเสริมสำหรับงานพื้น
| - | เหล็กเสริม RB 9 mm SR24 | 2795.65 | กก.
| - | เหล็กเสริม DB 12 mm SD40 | 61192.35 | กก.
| - | เหล็กเสริม DB 16 mm SD40 | 6210.95 | กก.
| - | เหล็กเสริม DB 20 mm SD40 | 4863.7 | กก.
| - | เหล็กเสริม DB 25 mm SD40 | 5011.6 | กก.
| - | ลวดผูกเหล็ก (คิด 30 กก.ต่อน้ำหนักเหล็ก 1,000 กก.) | 2402.22 | กก.
ไม้แบบสำหรับงานพื้น
| - | ค่าแรงแบบหล่อคอนกรีต(คิด100% ) | 3738 | ตร.ม.
| - | ไม้แบบหล่อคอนกรีต (คิด 50%) (อาคาร 4 ชั้นขึ้นไป) | 1869 | ลบ.ฟ.
| - | ไม้คร่าวยึดไม้แบบ (คิด 30% ของปริมาณไม้แบบที่ปรับลดแล้ว ) | 560.7 | ลบ.ฟ.
| - | งานไม้ค้ำยันไม้แบบ | 1178 | ต้น
| - | ตะปู (คิด25% ของไม้แบบทั้งหมด) | 934.5 | กก.
1.14.2 | งานเสา
งานคอนกรีตโครงสร้าง
| - | คอนกรีตโครงสร้าง (fc' cylinder =400 ksc.) | 101.65 | ลบ.ม.
เหล็กเสริมสำหรับงานเสา
| - | เหล็กเสริม DB 12 mm SD40 | 5359.25 | กก.
| - | เหล็กเสริม DB 25 mm SD50 | 6493.15 | กก.
| - | เหล็กเสริม DB 32 mm SD50 | 12389.6 | กก.
| - | ลวดผูกเหล็ก (คิด 30 กก.ต่อน้ำหนักเหล็ก 1,000 กก.) | 727.26 | กก.
ไม้แบบสำหรับงานเสา
| - | ค่าแรงแบบหล่อคอนกรีต(คิด100% ) | 444 | ตร.ม.
| - | ไม้แบบหล่อคอนกรีต (คิด 50%) (อาคาร 4 ชั้นขึ้นไป) | 222 | ลบ.ฟ.
| - | ไม้คร่าวยึดไม้แบบ (คิด 30% ของปริมาณไม้แบบที่ปรับลดแล้ว ) | 66.6 | ลบ.ฟ.
| - | งานไม้ค้ำยันไม้แบบ | 0 | ต้น
| - | ตะปู (คิด25% ของไม้แบบทั้งหมด) | 111 | กก.
1.14.3 | งานคาน
งานคอนกรีตโครงสร้าง
| - | คอนกรีตโครงสร้าง (fc' cylinder =320 ksc.) | 90.25 | ลบ.ม.
เหล็กเสริมสำหรับงานคาน
| - | เหล็กเสริม RB 9 mm SR24 | 246.5 | กก.
| - | เหล็กเสริม DB 12 mm SD40 | 2332.4 | กก.
| - | เหล็กเสริม DB 16 mm SD40 | 6652.95 | กก.
| - | เหล็กเสริม DB 20 mm SD40 | 671.5 | กก.
| - | เหล็กเสริม DB 25 mm SD40 | 1114.35 | กก.
| - | เหล็กเสริม DB 28 mm SD50 | 1356.6 | กก.
| - | เหล็กเสริม DB 32 mm SD50 | 26133.25 | กก.
| - | ลวดผูกเหล็ก (คิด 30 กก.ต่อน้ำหนักเหล็ก 1,000 กก.) | 1155.22 | กก.
ไม้แบบสำหรับงานคาน
| - | ค่าแรงแบบหล่อคอนกรีต(คิด100% ) | 496 | ตร.ม.
| - | ไม้แบบหล่อคอนกรีต (คิด 50%) (อาคาร 4 ชั้นขึ้นไป) | 248 | ลบ.ฟ.
| - | ไม้คร่าวยึดไม้แบบ (คิด 30% ของปริมาณไม้แบบที่ปรับลดแล้ว ) | 74.4 | ลบ.ฟ.
| - | งานไม้ค้ำยันไม้แบบ | 157 | ต้น
| - | ตะปู (คิด25% ของไม้แบบทั้งหมด) | 124 | กก.
1.14.4 | งานบันได
งานคอนกรีตโครงสร้าง
| - | คอนกรีตโครงสร้าง (fc' cylinder =320 ksc.) | 7.6 | ลบ.ม.
เหล็กเสริมสำหรับงานบันได
| - | เหล็กเสริม RB 6 mm SR24 | 32.3 | กก.
| - | เหล็กเสริม RB 9 mm SR24 | 190.4 | กก.
| - | เหล็กเสริม DB 12 mm SD40 | 516.8 | กก.
| - | เหล็กเสริม DB 16 mm SD40 | 969 | กก.
| - | เหล็กเสริม DB 20 mm SD40 | 656.2 | กก.
| - | ลวดผูกเหล็ก (คิด 30 กก.ต่อน้ำหนักเหล็ก 1,000 กก.) | 70.94 | กก.
ไม้แบบสำหรับงานบันได
| - | ค่าแรงแบบหล่อคอนกรีต(คิด100% ) | 51 | ตร.ม.
| - | ไม้แบบหล่อคอนกรีต (คิด 50%) (อาคาร 4 ชั้นขึ้นไป) | 25.5 | ลบ.ฟ.
| - | ไม้คร่าวยึดไม้แบบ (คิด 30% ของปริมาณไม้แบบที่ปรับลดแล้ว ) | 7.65 | ลบ.ฟ.
| - | งานไม้ค้ำยันไม้แบบ | 17 | ต้น
| - | ตะปู (คิด25% ของไม้แบบทั้งหมด) | 12.75 | กก.
1.14.5 | งานผนังลิฟต์
งานคอนกรีตโครงสร้าง
| - | คอนกรีตโครงสร้าง (fc' cylinder =400 ksc.) | 161.5 | ลบ.ม.
เหล็กเสริมสำหรับงานผนังลิฟต์
| - | เหล็กเสริม RB 9 mm SR24 | 4827.15 | กก.
| - | เหล็กเสริม DB 12 mm SD40 | 7238.6 | กก.
| - | เหล็กเสริม DB 16 mm SD50 | 14325.9 | กก.
| - | เหล็กเสริม DB 20 mm SD50 | 6917.3 | กก.
| - | เหล็กเสริม DB 25 mm SD50 | 4290.8 | กก.
| - | เหล็กเสริม DB 28 mm SD50 | 3451.85 | กก.
| - | เหล็กเสริม DB 32 mm SD50 | 1771.4 | กก.
| - | ลวดผูกเหล็ก (คิด 30 กก.ต่อน้ำหนักเหล็ก 1,000 กก.) | 1284.69 | กก.
ไม้แบบสำหรับงานผนังลิฟต์
| - | ค่าแรงแบบหล่อคอนกรีต(คิด100% ) | 936 | ตร.ม.
| - | ไม้แบบหล่อคอนกรีต (คิด 50%) (อาคาร 4 ชั้นขึ้นไป) | 468 | ลบ.ฟ.
| - | ไม้คร่าวยึดไม้แบบ (คิด 30% ของปริมาณไม้แบบที่ปรับลดแล้ว ) | 140.4 | ลบ.ฟ.
| - | งานไม้ค้ำยันไม้แบบ | 0 | ต้น
| - | ตะปู (คิด25% ของไม้แบบทั้งหมด) | 234 | กก.
1.14.6 | งานผนัง คสล.
งานคอนกรีตโครงสร้าง
| - | คอนกรีตโครงสร้าง (fc' cylinder =280 ksc.) + กันซึม | 37.05 | ลบ.ม.
เหล็กเสริมสำหรับงานผนัง คสล.
| - | เหล็กเสริม RB 9 mm SR24 | 3609.95 | กก.
| - | เหล็กเสริม DB 12 mm SD40 | 1668.55 | กก.
| - | ลวดผูกเหล็ก (คิด 30 กก.ต่อน้ำหนักเหล็ก 1,000 กก.) | 158.35 | กก.
ไม้แบบสำหรับงานผนัง คสล.
| - | ค่าแรงแบบหล่อคอนกรีต(คิด100% ) | 770 | ตร.ม.
| - | ไม้แบบหล่อคอนกรีต (คิด 50%) (อาคาร 4 ชั้นขึ้นไป) | 385 | ลบ.ฟ.
| - | ไม้คร่าวยึดไม้แบบ (คิด 30% ของปริมาณไม้แบบที่ปรับลดแล้ว ) | 115.5 | ลบ.ฟ.
| - | งานไม้ค้ำยันไม้แบบ | 0 | ต้น
| - | ตะปู (คิด25% ของไม้แบบทั้งหมด) | 192.5 | กก.
รวมราคา งานโครงสร้างชั้น 8
1.15 | งานโครงสร้างชั้น 9
1.15.1 | งานพื้น
| - | พื้น Post Tension | 2468.91 | ตร.ม.
งานคอนกรีตโครงสร้าง
| - | คอนกรีตโครงสร้าง (fc' cylinder =320 ksc.) | 19.95 | ลบ.ม.
| - | คอนกรีตโครงสร้าง (fc' cylinder =320 ksc.) | 712.5 | ลบ.ม.
เหล็กเสริมสำหรับงานพื้น
| - | เหล็กเสริม RB 9 mm SR24 | 2045.1 | กก.
| - | เหล็กเสริม DB 12 mm SD40 | 28856.65 | กก.
| - | เหล็กเสริม DB 16 mm SD40 | 4936.8 | กก.
| - | เหล็กเสริม DB 20 mm SD40 | 6435.35 | กก.
| - | ลวดผูกเหล็ก (คิด 30 กก.ต่อน้ำหนักเหล็ก 1,000 กก.) | 1268.21 | กก.
ไม้แบบสำหรับงานพื้น
| - | ค่าแรงแบบหล่อคอนกรีต(คิด100% ) | 2861 | ตร.ม.
| - | ไม้แบบหล่อคอนกรีต (คิด 50%) (อาคาร 4 ชั้นขึ้นไป) | 1430.5 | ลบ.ฟ.
| - | ไม้คร่าวยึดไม้แบบ (คิด 30% ของปริมาณไม้แบบที่ปรับลดแล้ว ) | 429.15 | ลบ.ฟ.
| - | งานไม้ค้ำยันไม้แบบ | 902 | ต้น
| - | ตะปู (คิด25% ของไม้แบบทั้งหมด) | 715.25 | กก.
1.15.2 | งานเสา
งานคอนกรีตโครงสร้าง
| - | คอนกรีตโครงสร้าง (fc' cylinder =400 ksc.) | 114.95 | ลบ.ม.
เหล็กเสริมสำหรับงานเสา
| - | เหล็กเสริม DB 12 mm SD40 | 5716.25 | กก.
| - | เหล็กเสริม DB 25 mm SD50 | 7238.6 | กก.
| - | เหล็กเสริม DB 32 mm SD50 | 13807.4 | กก.
| - | ลวดผูกเหล็ก (คิด 30 กก.ต่อน้ำหนักเหล็ก 1,000 กก.) | 802.86 | กก.
ไม้แบบสำหรับงานเสา
| - | ค่าแรงแบบหล่อคอนกรีต(คิด100% ) | 504 | ตร.ม.
| - | ไม้แบบหล่อคอนกรีต (คิด 50%) (อาคาร 4 ชั้นขึ้นไป) | 252 | ลบ.ฟ.
| - | ไม้คร่าวยึดไม้แบบ (คิด 30% ของปริมาณไม้แบบที่ปรับลดแล้ว ) | 75.6 | ลบ.ฟ.
| - | งานไม้ค้ำยันไม้แบบ | 0 | ต้น
| - | ตะปู (คิด25% ของไม้แบบทั้งหมด) | 126 | กก.
1.15.3 | งานคาน
งานคอนกรีตโครงสร้าง
| - | คอนกรีตโครงสร้าง (fc' cylinder =320 ksc.) | 47.5 | ลบ.ม.
เหล็กเสริมสำหรับงานคาน
| - | เหล็กเสริม RB 9 mm SR24 | 246.5 | กก.
| - | เหล็กเสริม DB 12 mm SD40 | 3955.9 | กก.
| - | เหล็กเสริม DB 20 mm SD40 | 671.5 | กก.
| - | เหล็กเสริม DB 25 mm SD40 | 1637.95 | กก.
| - | เหล็กเสริม DB 28 mm SD50 | 1233.35 | กก.
| - | เหล็กเสริม DB 32 mm SD50 | 13522.65 | กก.
| - | ลวดผูกเหล็ก (คิด 30 กก.ต่อน้ำหนักเหล็ก 1,000 กก.) | 638.03 | กก.
ไม้แบบสำหรับงานคาน
| - | ค่าแรงแบบหล่อคอนกรีต(คิด100% ) | 356 | ตร.ม.
| - | ไม้แบบหล่อคอนกรีต (คิด 50%) (อาคาร 4 ชั้นขึ้นไป) | 178 | ลบ.ฟ.
| - | ไม้คร่าวยึดไม้แบบ (คิด 30% ของปริมาณไม้แบบที่ปรับลดแล้ว ) | 53.4 | ลบ.ฟ.
| - | งานไม้ค้ำยันไม้แบบ | 113 | ต้น
| - | ตะปู (คิด25% ของไม้แบบทั้งหมด) | 89 | กก.
1.15.4 | งานบันได
งานคอนกรีตโครงสร้าง
| - | คอนกรีตโครงสร้าง (fc' cylinder =320 ksc.) | 7.6 | ลบ.ม.
เหล็กเสริมสำหรับงานบันได
| - | เหล็กเสริม RB 6 mm SR24 | 34 | กก.
| - | เหล็กเสริม RB 9 mm SR24 | 190.4 | กก.
| - | เหล็กเสริม DB 12 mm SD40 | 535.5 | กก.
| - | เหล็กเสริม DB 16 mm SD40 | 967.3 | กก.
| - | เหล็กเสริม DB 20 mm SD40 | 687.65 | กก.
| - | ลวดผูกเหล็ก (คิด 30 กก.ต่อน้ำหนักเหล็ก 1,000 กก.) | 72.44 | กก.
ไม้แบบสำหรับงานบันได
| - | ค่าแรงแบบหล่อคอนกรีต(คิด100% ) | 54 | ตร.ม.
| - | ไม้แบบหล่อคอนกรีต (คิด 50%) (อาคาร 4 ชั้นขึ้นไป) | 27 | ลบ.ฟ.
| - | ไม้คร่าวยึดไม้แบบ (คิด 30% ของปริมาณไม้แบบที่ปรับลดแล้ว ) | 8.1 | ลบ.ฟ.
| - | งานไม้ค้ำยันไม้แบบ | 18 | ต้น
| - | ตะปู (คิด25% ของไม้แบบทั้งหมด) | 13.5 | กก.
1.15.5 | งานผนังลิฟต์
งานคอนกรีตโครงสร้าง
| - | คอนกรีตโครงสร้าง (fc' cylinder =400 ksc.) | 192.85 | ลบ.ม.
เหล็กเสริมสำหรับงานผนังลิฟต์
| - | เหล็กเสริม RB 9 mm SR24 | 5451.05 | กก.
| - | เหล็กเสริม DB 12 mm SD40 | 9812.4 | กก.
| - | เหล็กเสริม DB 16 mm SD50 | 16538.45 | กก.
| - | เหล็กเสริม DB 20 mm SD50 | 8070.75 | กก.
| - | เหล็กเสริม DB 25 mm SD50 | 6942.8 | กก.
| - | เหล็กเสริม DB 28 mm SD50 | 3821.6 | กก.
| - | เหล็กเสริม DB 32 mm SD50 | 1932.05 | กก.
| - | ลวดผูกเหล็ก (คิด 30 กก.ต่อน้ำหนักเหล็ก 1,000 กก.) | 1577.07 | กก.
ไม้แบบสำหรับงานผนังลิฟต์
| - | ค่าแรงแบบหล่อคอนกรีต(คิด100% ) | 1124 | ตร.ม.
| - | ไม้แบบหล่อคอนกรีต (คิด 50%) (อาคาร 4 ชั้นขึ้นไป) | 562 | ลบ.ฟ.
| - | ไม้คร่าวยึดไม้แบบ (คิด 30% ของปริมาณไม้แบบที่ปรับลดแล้ว ) | 168.6 | ลบ.ฟ.
| - | งานไม้ค้ำยันไม้แบบ | 0 | ต้น
| - | ตะปู (คิด25% ของไม้แบบทั้งหมด) | 281 | กก.
1.15.6 | งานผนัง คสล.
งานคอนกรีตโครงสร้าง
| - | คอนกรีตโครงสร้าง (fc' cylinder =280 ksc.) | 2.85 | ลบ.ม.
| - | คอนกรีตโครงสร้าง (fc' cylinder =280 ksc.) + กันซึม | 3.8 | ลบ.ม.
เหล็กเสริมสำหรับงานผนัง คสล.
| - | เหล็กเสริม RB 9 mm SR24 | 878.05 | กก.
| - | เหล็กเสริม DB 12 mm SD40 | 423.3 | กก.
| - | ลวดผูกเหล็ก (คิด 30 กก.ต่อน้ำหนักเหล็ก 1,000 กก.) | 39.04 | กก.
ไม้แบบสำหรับงานผนัง คสล.
| - | ค่าแรงแบบหล่อคอนกรีต(คิด100% ) | 114 | ตร.ม.
| - | ไม้แบบหล่อคอนกรีต (คิด 50%) (อาคาร 4 ชั้นขึ้นไป) | 57 | ลบ.ฟ.
| - | ไม้คร่าวยึดไม้แบบ (คิด 30% ของปริมาณไม้แบบที่ปรับลดแล้ว ) | 17.1 | ลบ.ฟ.
| - | งานไม้ค้ำยันไม้แบบ | 0 | ต้น
| - | ตะปู (คิด25% ของไม้แบบทั้งหมด) | 28.5 | กก.
รวมราคา งานโครงสร้างชั้น 9
1.16 | งานคอนกรีตเสริมเหล็กชั้น 10
1.16.1 | งานพื้น
| - | พื้น Post Tension | 2344.28 | ตร.ม.
งานคอนกรีตโครงสร้าง
| - | คอนกรีตโครงสร้าง (fc' cylinder =320 ksc.) | 19.95 | ลบ.ม.
| - | คอนกรีตโครงสร้าง (fc' cylinder =320 ksc.) | 721.05 | ลบ.ม.
เหล็กเสริมสำหรับงานพื้น
| - | เหล็กเสริม RB 9 mm SR24 | 2401.25 | กก.
| - | เหล็กเสริม DB 12 mm SD40 | 34404.6 | กก.
| - | เหล็กเสริม DB 16 mm SD40 | 5111.05 | กก.
| - | เหล็กเสริม DB 20 mm SD40 | 6624.05 | กก.
| - | ลวดผูกเหล็ก (คิด 30 กก.ต่อน้ำหนักเหล็ก 1,000 กก.) | 1456.22 | กก.
ไม้แบบสำหรับงานพื้น
| - | ค่าแรงแบบหล่อคอนกรีต(คิด100% ) | 2813 | ตร.ม.
| - | ไม้แบบหล่อคอนกรีต (คิด 50%) (อาคาร 4 ชั้นขึ้นไป) | 1406.5 | ลบ.ฟ.
| - | ไม้คร่าวยึดไม้แบบ (คิด 30% ของปริมาณไม้แบบที่ปรับลดแล้ว ) | 421.95 | ลบ.ฟ.
| - | งานไม้ค้ำยันไม้แบบ | 887 | ต้น
| - | ตะปู (คิด25% ของไม้แบบทั้งหมด) | 703.25 | กก.
1.16.2 | งานเสา
งานคอนกรีตโครงสร้าง
| - | คอนกรีตโครงสร้าง (fc' cylinder =400 ksc.) | 114.95 | ลบ.ม.
เหล็กเสริมสำหรับงานเสา
| - | เหล็กเสริม DB 12 mm SD40 | 5716.25 | กก.
| - | เหล็กเสริม DB 25 mm SD50 | 7238.6 | กก.
| - | เหล็กเสริม DB 32 mm SD50 | 13807.4 | กก.
| - | ลวดผูกเหล็ก (คิด 30 กก.ต่อน้ำหนักเหล็ก 1,000 กก.) | 802.86 | กก.
ไม้แบบสำหรับงานเสา
| - | ค่าแรงแบบหล่อคอนกรีต(คิด100% ) | 504 | ตร.ม.
| - | ไม้แบบหล่อคอนกรีต (คิด 50%) (อาคาร 4 ชั้นขึ้นไป) | 252 | ลบ.ฟ.
| - | ไม้คร่าวยึดไม้แบบ (คิด 30% ของปริมาณไม้แบบที่ปรับลดแล้ว ) | 75.6 | ลบ.ฟ.
| - | งานไม้ค้ำยันไม้แบบ | 0 | ต้น
| - | ตะปู (คิด25% ของไม้แบบทั้งหมด) | 126 | กก.
1.16.2 | งานคาน
งานคอนกรีตโครงสร้าง
| - | คอนกรีตโครงสร้าง (fc' cylinder =320 ksc.) | 47.5 | ลบ.ม.
เหล็กเสริมสำหรับงานคาน
| - | เหล็กเสริม RB 9 mm SR24 | 250.75 | กก.
| - | เหล็กเสริม DB 12 mm SD40 | 3978 | กก.
| - | เหล็กเสริม DB 20 mm SD40 | 671.5 | กก.
| - | เหล็กเสริม DB 25 mm SD40 | 1441.6 | กก.
| - | เหล็กเสริม DB 28 mm SD50 | 1233.35 | กก.
| - | เหล็กเสริม DB 32 mm SD50 | 14005.45 | กก.
| - | ลวดผูกเหล็ก (คิด 30 กก.ต่อน้ำหนักเหล็ก 1,000 กก.) | 647.41 | กก.
ไม้แบบสำหรับงานคาน
| - | ค่าแรงแบบหล่อคอนกรีต(คิด100% ) | 357 | ตร.ม.
| - | ไม้แบบหล่อคอนกรีต (คิด 50%) (อาคาร 4 ชั้นขึ้นไป) | 178.5 | ลบ.ฟ.
| - | ไม้คร่าวยึดไม้แบบ (คิด 30% ของปริมาณไม้แบบที่ปรับลดแล้ว ) | 53.55 | ลบ.ฟ.
| - | งานไม้ค้ำยันไม้แบบ | 113 | ต้น
| - | ตะปู (คิด25% ของไม้แบบทั้งหมด) | 89.25 | กก.
1.16.4 | งานบันได
งานคอนกรีตโครงสร้าง
| - | คอนกรีตโครงสร้าง (fc' cylinder =320 ksc.) | 7.6 | ลบ.ม.
เหล็กเสริมสำหรับงานบันได
| - | เหล็กเสริม RB 6 mm SR24 | 34 | กก.
| - | เหล็กเสริม RB 9 mm SR24 | 190.4 | กก.
| - | เหล็กเสริม DB 12 mm SD40 | 503.2 | กก.
| - | เหล็กเสริม DB 16 mm SD40 | 959.65 | กก.
| - | เหล็กเสริม DB 20 mm SD40 | 661.3 | กก.
| - | ลวดผูกเหล็ก (คิด 30 กก.ต่อน้ำหนักเหล็ก 1,000 กก.) | 70.45 | กก.
ไม้แบบสำหรับงานบันได
| - | ค่าแรงแบบหล่อคอนกรีต(คิด100% ) | 53 | ตร.ม.
| - | ไม้แบบหล่อคอนกรีต (คิด 50%) (อาคาร 4 ชั้นขึ้นไป) | 26.5 | ลบ.ฟ.
| - | ไม้คร่าวยึดไม้แบบ (คิด 30% ของปริมาณไม้แบบที่ปรับลดแล้ว ) | 7.95 | ลบ.ฟ.
| - | งานไม้ค้ำยันไม้แบบ | 17 | ต้น
| - | ตะปู (คิด25% ของไม้แบบทั้งหมด) | 13.25 | กก.
1.16.5 | งานผนังลิฟต์
งานคอนกรีตโครงสร้าง
| - | คอนกรีตโครงสร้าง (fc' cylinder =400 ksc.) | 192.85 | ลบ.ม.
เหล็กเสริมสำหรับงานผนังลิฟต์
| - | เหล็กเสริม RB 9 mm SR24 | 5451.05 | กก.
| - | เหล็กเสริม DB 12 mm SD40 | 9812.4 | กก.
| - | เหล็กเสริม DB 16 mm SD50 | 16538.45 | กก.
| - | เหล็กเสริม DB 20 mm SD50 | 8070.75 | กก.
| - | เหล็กเสริม DB 25 mm SD50 | 6943.65 | กก.
| - | เหล็กเสริม DB 28 mm SD50 | 3821.6 | กก.
| - | เหล็กเสริม DB 32 mm SD50 | 1932.05 | กก.
| - | ลวดผูกเหล็ก (คิด 30 กก.ต่อน้ำหนักเหล็ก 1,000 กก.) | 1577.09 | กก.
ไม้แบบสำหรับงานผนังลิฟต์
| - | ค่าแรงแบบหล่อคอนกรีต(คิด100% ) | 1124 | ตร.ม.
| - | ไม้แบบหล่อคอนกรีต (คิด 50%) (อาคาร 4 ชั้นขึ้นไป) | 562 | ลบ.ฟ.
| - | ไม้คร่าวยึดไม้แบบ (คิด 30% ของปริมาณไม้แบบที่ปรับลดแล้ว ) | 168.6 | ลบ.ฟ.
| - | งานไม้ค้ำยันไม้แบบ | 0 | ต้น
| - | ตะปู (คิด25% ของไม้แบบทั้งหมด) | 281 | กก.
1.16.6 | งานผนัง คสล.
งานคอนกรีตโครงสร้าง
| - | คอนกรีตโครงสร้าง (fc' cylinder =280 ksc.) + กันซึม | 3.8 | ลบ.ม.
เหล็กเสริมสำหรับงานผนัง คสล.
| - | เหล็กเสริม RB 9 mm SR24 | 649.4 | กก.
| - | เหล็กเสริม DB 12 mm SD40 | 204 | กก.
| - | ลวดผูกเหล็ก (คิด 30 กก.ต่อน้ำหนักเหล็ก 1,000 กก.) | 25.6 | กก.
ไม้แบบสำหรับงานผนัง คสล.
| - | ค่าแรงแบบหล่อคอนกรีต(คิด100% ) | 71 | ตร.ม.
| - | ไม้แบบหล่อคอนกรีต (คิด 50%) (อาคาร 4 ชั้นขึ้นไป) | 35.5 | ลบ.ฟ.
| - | ไม้คร่าวยึดไม้แบบ (คิด 30% ของปริมาณไม้แบบที่ปรับลดแล้ว ) | 10.65 | ลบ.ฟ.
| - | งานไม้ค้ำยันไม้แบบ | 0 | ต้น
| - | ตะปู (คิด25% ของไม้แบบทั้งหมด) | 17.75 | กก.
รวมราคา งานคอนกรีตเสริมเหล็กชั้น 10
1.17 | งานโครงสร้างชั้น 11
1.17.1 | งานพื้น
| - | พื้น Post Tension | 2344.28 | ตร.ม.
งานคอนกรีตโครงสร้าง
| - | คอนกรีตโครงสร้าง (fc' cylinder =320 ksc.) | 19.95 | ลบ.ม.
| - | คอนกรีตโครงสร้าง (fc' cylinder =320 ksc.) | 721.05 | ลบ.ม.
เหล็กเสริมสำหรับงานพื้น
| - | เหล็กเสริม RB 9 mm SR24 | 2401.25 | กก.
| - | เหล็กเสริม DB 12 mm SD40 | 34404.6 | กก.
| - | เหล็กเสริม DB 16 mm SD40 | 5111.05 | กก.
| - | เหล็กเสริม DB 20 mm SD40 | 6624.05 | กก.
| - | ลวดผูกเหล็ก (คิด 30 กก.ต่อน้ำหนักเหล็ก 1,000 กก.) | 1456.22 | กก.
ไม้แบบสำหรับงานพื้น
| - | ค่าแรงแบบหล่อคอนกรีต(คิด100% ) | 2813 | ตร.ม.
| - | ไม้แบบหล่อคอนกรีต (คิด 50%) (อาคาร 4 ชั้นขึ้นไป) | 1406.5 | ลบ.ฟ.
| - | ไม้คร่าวยึดไม้แบบ (คิด 30% ของปริมาณไม้แบบที่ปรับลดแล้ว ) | 421.95 | ลบ.ฟ.
| - | งานไม้ค้ำยันไม้แบบ | 887 | ต้น
| - | ตะปู (คิด25% ของไม้แบบทั้งหมด) | 703.25 | กก.
1.17.2 | งานเสา
งานคอนกรีตโครงสร้าง
| - | คอนกรีตโครงสร้าง (fc' cylinder =400 ksc.) | 114.95 | ลบ.ม.
เหล็กเสริมสำหรับงานเสา
| - | เหล็กเสริม DB 12 mm SD40 | 5716.25 | กก.
| - | เหล็กเสริม DB 25 mm SD50 | 7238.6 | กก.
| - | เหล็กเสริม DB 32 mm SD50 | 13807.4 | กก.
| - | ลวดผูกเหล็ก (คิด 30 กก.ต่อน้ำหนักเหล็ก 1,000 กก.) | 802.86 | กก.
ไม้แบบสำหรับงานเสา
| - | ค่าแรงแบบหล่อคอนกรีต(คิด100% ) | 504 | ตร.ม.
| - | ไม้แบบหล่อคอนกรีต (คิด 50%) (อาคาร 4 ชั้นขึ้นไป) | 252 | ลบ.ฟ.
| - | ไม้คร่าวยึดไม้แบบ (คิด 30% ของปริมาณไม้แบบที่ปรับลดแล้ว ) | 75.6 | ลบ.ฟ.
| - | งานไม้ค้ำยันไม้แบบ | 0 | ต้น
| - | ตะปู (คิด25% ของไม้แบบทั้งหมด) | 126 | กก.
1.17.3 | งานคาน
งานคอนกรีตโครงสร้าง
| - | คอนกรีตโครงสร้าง (fc' cylinder =320 ksc.) | 47.5 | ลบ.ม.
เหล็กเสริมสำหรับงานคาน
| - | เหล็กเสริม RB 9 mm SR24 | 250.75 | กก.
| - | เหล็กเสริม DB 12 mm SD40 | 3978 | กก.
| - | เหล็กเสริม DB 20 mm SD40 | 671.5 | กก.
| - | เหล็กเสริม DB 25 mm SD40 | 1441.6 | กก.
| - | เหล็กเสริม DB 28 mm SD50 | 1233.35 | กก.
| - | เหล็กเสริม DB 32 mm SD50 | 14005.45 | กก.
| - | ลวดผูกเหล็ก (คิด 30 กก.ต่อน้ำหนักเหล็ก 1,000 กก.) | 647.41 | กก.
ไม้แบบสำหรับงานคาน
| - | ค่าแรงแบบหล่อคอนกรีต(คิด100% ) | 357 | ตร.ม.
| - | ไม้แบบหล่อคอนกรีต (คิด 50%) (อาคาร 4 ชั้นขึ้นไป) | 178.5 | ลบ.ฟ.
| - | ไม้คร่าวยึดไม้แบบ (คิด 30% ของปริมาณไม้แบบที่ปรับลดแล้ว ) | 53.55 | ลบ.ฟ.
| - | งานไม้ค้ำยันไม้แบบ | 113 | ต้น
| - | ตะปู (คิด25% ของไม้แบบทั้งหมด) | 89.25 | กก.
1.17.4 | งานบันได
งานคอนกรีตโครงสร้าง
| - | คอนกรีตโครงสร้าง (fc' cylinder =320 ksc.) | 7.6 | ลบ.ม.
เหล็กเสริมสำหรับงานบันได
| - | เหล็กเสริม RB 6 mm SR24 | 34 | กก.
| - | เหล็กเสริม RB 9 mm SR24 | 190.4 | กก.
| - | เหล็กเสริม DB 12 mm SD40 | 503.2 | กก.
| - | เหล็กเสริม DB 16 mm SD40 | 959.65 | กก.
| - | เหล็กเสริม DB 20 mm SD40 | 661.3 | กก.
| - | ลวดผูกเหล็ก (คิด 30 กก.ต่อน้ำหนักเหล็ก 1,000 กก.) | 70.45 | กก.
ไม้แบบสำหรับงานบันได
| - | ค่าแรงแบบหล่อคอนกรีต(คิด100% ) | 53 | ตร.ม.
| - | ไม้แบบหล่อคอนกรีต (คิด 50%) (อาคาร 4 ชั้นขึ้นไป) | 26.5 | ลบ.ฟ.
| - | ไม้คร่าวยึดไม้แบบ (คิด 30% ของปริมาณไม้แบบที่ปรับลดแล้ว ) | 7.95 | ลบ.ฟ.
| - | งานไม้ค้ำยันไม้แบบ | 17 | ต้น
| - | ตะปู (คิด25% ของไม้แบบทั้งหมด) | 13.25 | กก.
1.17.5 | งานผนังลิฟต์
งานคอนกรีตโครงสร้าง
| - | คอนกรีตโครงสร้าง (fc' cylinder =400 ksc.) | 192.85 | ลบ.ม.
เหล็กเสริมสำหรับงานผนังลิฟต์
| - | เหล็กเสริม RB 9 mm SR24 | 5451.05 | กก.
| - | เหล็กเสริม DB 12 mm SD40 | 9812.4 | กก.
| - | เหล็กเสริม DB 16 mm SD50 | 16538.45 | กก.
| - | เหล็กเสริม DB 20 mm SD50 | 8070.75 | กก.
| - | เหล็กเสริม DB 25 mm SD50 | 6943.65 | กก.
| - | เหล็กเสริม DB 28 mm SD50 | 3821.6 | กก.
| - | เหล็กเสริม DB 32 mm SD50 | 1932.05 | กก.
| - | ลวดผูกเหล็ก (คิด 30 กก.ต่อน้ำหนักเหล็ก 1,000 กก.) | 1577.09 | กก.
ไม้แบบสำหรับงานผนังลิฟต์
| - | ค่าแรงแบบหล่อคอนกรีต(คิด100% ) | 1124 | ตร.ม.
| - | ไม้แบบหล่อคอนกรีต (คิด 50%) (อาคาร 4 ชั้นขึ้นไป) | 562 | ลบ.ฟ.
| - | ไม้คร่าวยึดไม้แบบ (คิด 30% ของปริมาณไม้แบบที่ปรับลดแล้ว ) | 168.6 | ลบ.ฟ.
| - | งานไม้ค้ำยันไม้แบบ | 0 | ต้น
| - | ตะปู (คิด25% ของไม้แบบทั้งหมด) | 281 | กก.
1.17.6 | งานผนัง คสล.
งานคอนกรีตโครงสร้าง
| - | คอนกรีตโครงสร้าง (fc' cylinder =280 ksc.) + กันซึม | 3.8 | ลบ.ม.
เหล็กเสริมสำหรับงานผนัง คสล.
| - | เหล็กเสริม RB 9 mm SR24 | 649.4 | กก.
| - | เหล็กเสริม DB 12 mm SD40 | 204 | กก.
| - | ลวดผูกเหล็ก (คิด 30 กก.ต่อน้ำหนักเหล็ก 1,000 กก.) | 25.6 | กก.
ไม้แบบสำหรับงานผนัง คสล.
| - | ค่าแรงแบบหล่อคอนกรีต(คิด100% ) | 71 | ตร.ม.
| - | ไม้แบบหล่อคอนกรีต (คิด 50%) (อาคาร 4 ชั้นขึ้นไป) | 35.5 | ลบ.ฟ.
| - | ไม้คร่าวยึดไม้แบบ (คิด 30% ของปริมาณไม้แบบที่ปรับลดแล้ว ) | 10.65 | ลบ.ฟ.
| - | งานไม้ค้ำยันไม้แบบ | 0 | ต้น
| - | ตะปู (คิด25% ของไม้แบบทั้งหมด) | 17.75 | กก.
รวมราคา งานโครงสร้างชั้น 11
1.18 | งานโครงสร้างชั้น 12
1.18.1 | งานพื้น
| - | พื้น Post Tension | 2344.28 | ตร.ม.
งานคอนกรีตโครงสร้าง
| - | คอนกรีตโครงสร้าง (fc' cylinder =320 ksc.) | 19.95 | ลบ.ม.
| - | คอนกรีตโครงสร้าง (fc' cylinder =320 ksc.) | 721.05 | ลบ.ม.
เหล็กเสริมสำหรับงานพื้น
| - | เหล็กเสริม RB 9 mm SR24 | 2401.25 | กก.
| - | เหล็กเสริม DB 12 mm SD40 | 34404.6 | กก.
| - | เหล็กเสริม DB 16 mm SD40 | 5111.05 | กก.
| - | เหล็กเสริม DB 20 mm SD40 | 6624.05 | กก.
| - | ลวดผูกเหล็ก (คิด 30 กก.ต่อน้ำหนักเหล็ก 1,000 กก.) | 1456.22 | กก.
ไม้แบบสำหรับงานพื้น
| - | ค่าแรงแบบหล่อคอนกรีต(คิด100% ) | 2813 | ตร.ม.
| - | ไม้แบบหล่อคอนกรีต (คิด 50%) (อาคาร 4 ชั้นขึ้นไป) | 1406.5 | ลบ.ฟ.
| - | ไม้คร่าวยึดไม้แบบ (คิด 30% ของปริมาณไม้แบบที่ปรับลดแล้ว ) | 421.95 | ลบ.ฟ.
| - | งานไม้ค้ำยันไม้แบบ | 887 | ต้น
| - | ตะปู (คิด25% ของไม้แบบทั้งหมด) | 703.25 | กก.
1.18.2 | งานเสา
งานคอนกรีตโครงสร้าง
| - | คอนกรีตโครงสร้าง (fc' cylinder =400 ksc.) | 114.95 | ลบ.ม.
เหล็กเสริมสำหรับงานเสา
| - | เหล็กเสริม DB 12 mm SD40 | 5716.25 | กก.
| - | เหล็กเสริม DB 25 mm SD50 | 7238.6 | กก.
| - | เหล็กเสริม DB 28 mm SD50 | 7602.4 | กก.
| - | เหล็กเสริม DB 32 mm SD50 | 3633.75 | กก.
| - | ลวดผูกเหล็ก (คิด 30 กก.ต่อน้ำหนักเหล็ก 1,000 กก.) | 725.73 | กก.
ไม้แบบสำหรับงานเสา
| - | ค่าแรงแบบหล่อคอนกรีต(คิด100% ) | 504 | ตร.ม.
| - | ไม้แบบหล่อคอนกรีต (คิด 50%) (อาคาร 4 ชั้นขึ้นไป) | 252 | ลบ.ฟ.
| - | ไม้คร่าวยึดไม้แบบ (คิด 30% ของปริมาณไม้แบบที่ปรับลดแล้ว ) | 75.6 | ลบ.ฟ.
| - | งานไม้ค้ำยันไม้แบบ | 0 | ต้น
| - | ตะปู (คิด25% ของไม้แบบทั้งหมด) | 126 | กก.
1.18.3 | งานคาน
งานคอนกรีตโครงสร้าง
|  | คอนกรีตโครงสร้าง (fc' cylinder =320 ksc.) | 47.5 | ลบ.ม.
เหล็กเสริมสำหรับงานคาน
| - | เหล็กเสริม RB 9 mm SR24 | 250.75 | กก.
| - | เหล็กเสริม DB 12 mm SD40 | 3978 | กก.
| - | เหล็กเสริม DB 20 mm SD40 | 671.5 | กก.
| - | เหล็กเสริม DB 25 mm SD40 | 1441.6 | กก.
| - | เหล็กเสริม DB 28 mm SD50 | 1233.35 | กก.
| - | เหล็กเสริม DB 32 mm SD50 | 14005.45 | กก.
| - | ลวดผูกเหล็ก (คิด 30 กก.ต่อน้ำหนักเหล็ก 1,000 กก.) | 647.41 | กก.
ไม้แบบสำหรับงานคาน
| - | ค่าแรงแบบหล่อคอนกรีต(คิด100% ) | 357 | ตร.ม.
| - | ไม้แบบหล่อคอนกรีต (คิด 50%) (อาคาร 4 ชั้นขึ้นไป) | 178.5 | ลบ.ฟ.
| - | ไม้คร่าวยึดไม้แบบ (คิด 30% ของปริมาณไม้แบบที่ปรับลดแล้ว ) | 53.55 | ลบ.ฟ.
| - | งานไม้ค้ำยันไม้แบบ | 113 | ต้น
| - | ตะปู (คิด25% ของไม้แบบทั้งหมด) | 89.25 | กก.
1.18.4 | งานบันได
งานคอนกรีตโครงสร้าง
| - | คอนกรีตโครงสร้าง (fc' cylinder =320 ksc.) | 10.45 | ลบ.ม.
เหล็กเสริมสำหรับงานบันได
| - | เหล็กเสริม RB 6 mm SR24 | 53.55 | กก.
| - | เหล็กเสริม RB 9 mm SR24 | 255.85 | กก.
| - | เหล็กเสริม DB 12 mm SD40 | 620.5 | กก.
| - | เหล็กเสริม DB 16 mm SD40 | 959.65 | กก.
| - | เหล็กเสริม DB 20 mm SD40 | 1415.25 | กก.
| - | ลวดผูกเหล็ก (คิด 30 กก.ต่อน้ำหนักเหล็ก 1,000 กก.) | 99.14 | กก.
ไม้แบบสำหรับงานบันได
| - | ค่าแรงแบบหล่อคอนกรีต(คิด100% ) | 74 | ตร.ม.
| - | ไม้แบบหล่อคอนกรีต (คิด 50%) (อาคาร 4 ชั้นขึ้นไป) | 37 | ลบ.ฟ.
| - | ไม้คร่าวยึดไม้แบบ (คิด 30% ของปริมาณไม้แบบที่ปรับลดแล้ว ) | 11.1 | ลบ.ฟ.
| - | งานไม้ค้ำยันไม้แบบ | 24 | ต้น
| - | ตะปู (คิด25% ของไม้แบบทั้งหมด) | 18.5 | กก.
1.18.5 | งานผนังลิฟต์
งานคอนกรีตโครงสร้าง
| - | คอนกรีตโครงสร้าง (fc' cylinder =400 ksc.) | 192.85 | ลบ.ม.
เหล็กเสริมสำหรับงานผนังลิฟต์
| - | เหล็กเสริม RB 9 mm SR24 | 3953.35 | กก.
| - | เหล็กเสริม DB 12 mm SD40 | 11722.35 | กก.
| - | เหล็กเสริม DB 16 mm SD50 | 5231.75 | กก.
| - | เหล็กเสริม DB 20 mm SD50 | 4612.1 | กก.
| - | เหล็กเสริม DB 25 mm SD50 | 9301.55 | กก.
| - | เหล็กเสริม DB 28 mm SD50 | 328.95 | กก.
| - | เหล็กเสริม DB 32 mm SD50 | 2039.15 | กก.
| - | ลวดผูกเหล็ก (คิด 30 กก.ต่อน้ำหนักเหล็ก 1,000 กก.) | 1115.67 | กก.
ไม้แบบสำหรับงานผนังลิฟต์
| - | ค่าแรงแบบหล่อคอนกรีต(คิด100% ) | 1124 | ตร.ม.
| - | ไม้แบบหล่อคอนกรีต (คิด 50%) (อาคาร 4 ชั้นขึ้นไป) | 562 | ลบ.ฟ.
| - | ไม้คร่าวยึดไม้แบบ (คิด 30% ของปริมาณไม้แบบที่ปรับลดแล้ว ) | 168.6 | ลบ.ฟ.
| - | งานไม้ค้ำยันไม้แบบ | 0 | ต้น
| - | ตะปู (คิด25% ของไม้แบบทั้งหมด) | 281 | กก.
1.18.6 | งานผนัง คสล.
งานคอนกรีตโครงสร้าง
| - | คอนกรีตโครงสร้าง (fc' cylinder =280 ksc.) + กันซึม | 3.8 | ลบ.ม.
เหล็กเสริมสำหรับงานผนัง คสล.
| - | เหล็กเสริม RB 9 mm SR24 | 649.4 | กก.
| - | เหล็กเสริม DB 12 mm SD40 | 204 | กก.
| - | ลวดผูกเหล็ก (คิด 30 กก.ต่อน้ำหนักเหล็ก 1,000 กก.) | 25.6 | กก.
ไม้แบบสำหรับงานผนัง คสล.
| - | ค่าแรงแบบหล่อคอนกรีต(คิด100% ) | 71 | ตร.ม.
| - | ไม้แบบหล่อคอนกรีต (คิด 50%) (อาคาร 4 ชั้นขึ้นไป) | 35.5 | ลบ.ฟ.
| - | ไม้คร่าวยึดไม้แบบ (คิด 30% ของปริมาณไม้แบบที่ปรับลดแล้ว ) | 10.65 | ลบ.ฟ.
| - | งานไม้ค้ำยันไม้แบบ | 0 | ต้น
| - | ตะปู (คิด25% ของไม้แบบทั้งหมด) | 17.75 | กก.
รวมราคา งานโครงสร้างชั้น 12
1.19 | งานโครงสร้างชั้น 13
1.19.1 | งานพื้น
| - | พื้น Post Tension | 2402.99 | ตร.ม.
งานคอนกรีตโครงสร้าง
| - | คอนกรีตโครงสร้าง (fc' cylinder =320 ksc.) | 20.9 | ลบ.ม.
| - | คอนกรีตโครงสร้าง (fc' cylinder =320 ksc.) | 741 | ลบ.ม.
เหล็กเสริมสำหรับงานพื้น
| - | เหล็กเสริม RB 9 mm SR24 | 2282.25 | กก.
| - | เหล็กเสริม DB 12 mm SD40 | 34774.35 | กก.
| - | เหล็กเสริม DB 16 mm SD40 | 5445.95 | กก.
| - | เหล็กเสริม DB 20 mm SD40 | 6414.1 | กก.
| - | ลวดผูกเหล็ก (คิด 30 กก.ต่อน้ำหนักเหล็ก 1,000 กก.) | 1467.49 | กก.
ไม้แบบสำหรับงานพื้น
| - | ค่าแรงแบบหล่อคอนกรีต(คิด100% ) | 2842 | ตร.ม.
| - | ไม้แบบหล่อคอนกรีต (คิด 50%) (อาคาร 4 ชั้นขึ้นไป) | 1421 | ลบ.ฟ.
| - | ไม้คร่าวยึดไม้แบบ (คิด 30% ของปริมาณไม้แบบที่ปรับลดแล้ว ) | 426.3 | ลบ.ฟ.
| - | งานไม้ค้ำยันไม้แบบ | 896 | ต้น
| - | ตะปู (คิด25% ของไม้แบบทั้งหมด) | 710.5 | กก.
1.19.2 | งานเสา
งานคอนกรีตโครงสร้าง
| - | คอนกรีตโครงสร้าง (fc' cylinder =400 ksc.) | 87.4 | ลบ.ม.
เหล็กเสริมสำหรับงานเสา
| - | เหล็กเสริม DB 12 mm SD40 | 4325.65 | กก.
| - | เหล็กเสริม DB 25 mm SD50 | 3799.5 | กก.
| - | เหล็กเสริม DB 28 mm SD50 | 7602.4 | กก.
| - | เหล็กเสริม DB 32 mm SD50 | 3633.75 | กก.
| - | ลวดผูกเหล็ก (คิด 30 กก.ต่อน้ำหนักเหล็ก 1,000 กก.) | 580.83 | กก.
ไม้แบบสำหรับงานเสา
| - | ค่าแรงแบบหล่อคอนกรีต(คิด100% ) | 381 | ตร.ม.
| - | ไม้แบบหล่อคอนกรีต (คิด 50%) (อาคาร 4 ชั้นขึ้นไป) | 190.5 | ลบ.ฟ.
| - | ไม้คร่าวยึดไม้แบบ (คิด 30% ของปริมาณไม้แบบที่ปรับลดแล้ว ) | 57.15 | ลบ.ฟ.
| - | งานไม้ค้ำยันไม้แบบ | 0 | ต้น
| - | ตะปู (คิด25% ของไม้แบบทั้งหมด) | 95.25 | กก.
1.19.3 | งานคาน
งานคอนกรีตโครงสร้าง
| - | คอนกรีตโครงสร้าง (fc' cylinder =320 ksc.) | 48.45 | ลบ.ม.
เหล็กเสริมสำหรับงานคาน
| - | เหล็กเสริม RB 9 mm SR24 | 259.25 | กก.
| - | เหล็กเสริม DB 12 mm SD40 | 4000.95 | กก.
| - | เหล็กเสริม DB 20 mm SD40 | 671.5 | กก.
| - | เหล็กเสริม DB 25 mm SD40 | 1441.6 | กก.
| - | เหล็กเสริม DB 28 mm SD50 | 1314.95 | กก.
| - | เหล็กเสริม DB 32 mm SD50 | 14005.45 | กก.
| - | ลวดผูกเหล็ก (คิด 30 กก.ต่อน้ำหนักเหล็ก 1,000 กก.) | 650.81 | กก.
ไม้แบบสำหรับงานคาน
| - | ค่าแรงแบบหล่อคอนกรีต(คิด100% ) | 365 | ตร.ม.
| - | ไม้แบบหล่อคอนกรีต (คิด 50%) (อาคาร 4 ชั้นขึ้นไป) | 182.5 | ลบ.ฟ.
| - | ไม้คร่าวยึดไม้แบบ (คิด 30% ของปริมาณไม้แบบที่ปรับลดแล้ว ) | 54.75 | ลบ.ฟ.
| - | งานไม้ค้ำยันไม้แบบ | 115 | ต้น
| - | ตะปู (คิด25% ของไม้แบบทั้งหมด) | 91.25 | กก.
1.19.4 | งานบันได
งานคอนกรีตโครงสร้าง
| - | คอนกรีตโครงสร้าง (fc' cylinder =320 ksc.) | 10.45 | ลบ.ม.
เหล็กเสริมสำหรับงานบันได
| - | เหล็กเสริม RB 6 mm SR24 | 53.55 | กก.
| - | เหล็กเสริม RB 9 mm SR24 | 255.85 | กก.
| - | เหล็กเสริม DB 12 mm SD40 | 620.5 | กก.
| - | เหล็กเสริม DB 16 mm SD40 | 959.65 | กก.
| - | เหล็กเสริม DB 20 mm SD40 | 1415.25 | กก.
| - | ลวดผูกเหล็ก (คิด 30 กก.ต่อน้ำหนักเหล็ก 1,000 กก.) | 99.14 | กก.
ไม้แบบสำหรับงานบันได
| - | ค่าแรงแบบหล่อคอนกรีต(คิด100% ) | 74 | ตร.ม.
| - | ไม้แบบหล่อคอนกรีต (คิด 50%) (อาคาร 4 ชั้นขึ้นไป) | 37 | ลบ.ฟ.
| - | ไม้คร่าวยึดไม้แบบ (คิด 30% ของปริมาณไม้แบบที่ปรับลดแล้ว ) | 11.1 | ลบ.ฟ.
| - | งานไม้ค้ำยันไม้แบบ | 24 | ต้น
| - | ตะปู (คิด25% ของไม้แบบทั้งหมด) | 18.5 | กก.
1.19.5 | งานผนังลิฟต์
งานคอนกรีตโครงสร้าง
| - | คอนกรีตโครงสร้าง (fc' cylinder =400 ksc.) | 192.85 | ลบ.ม.
เหล็กเสริมสำหรับงานผนังลิฟต์
| - | เหล็กเสริม RB 9 mm SR24 | 5349.05 | กก.
| - | เหล็กเสริม DB 12 mm SD40 | 11722.35 | กก.
| - | เหล็กเสริม DB 16 mm SD50 | 5231.75 | กก.
| - | เหล็กเสริม DB 20 mm SD50 | 4486.3 | กก.
| - | เหล็กเสริม DB 25 mm SD50 | 9301.55 | กก.
| - | เหล็กเสริม DB 28 mm SD50 | 328.95 | กก.
| - | เหล็กเสริม DB 32 mm SD50 | 2039.15 | กก.
| - | ลวดผูกเหล็ก (คิด 30 กก.ต่อน้ำหนักเหล็ก 1,000 กก.) | 1153.77 | กก.
ไม้แบบสำหรับงานผนังลิฟต์
| - | ค่าแรงแบบหล่อคอนกรีต(คิด100% ) | 1124 | ตร.ม.
| - | ไม้แบบหล่อคอนกรีต (คิด 50%) (อาคาร 4 ชั้นขึ้นไป) | 562 | ลบ.ฟ.
| - | ไม้คร่าวยึดไม้แบบ (คิด 30% ของปริมาณไม้แบบที่ปรับลดแล้ว ) | 168.6 | ลบ.ฟ.
| - | งานไม้ค้ำยันไม้แบบ | 0 | ต้น
| - | ตะปู (คิด25% ของไม้แบบทั้งหมด) | 281 | กก.
1.19.6 | งานผนัง คสล.
งานคอนกรีตโครงสร้าง
| - | คอนกรีตโครงสร้าง (fc' cylinder =280 ksc.) + กันซึม | 24.7 | ลบ.ม.
เหล็กเสริมสำหรับงานผนัง คสล.
| - | เหล็กเสริม RB 9 mm SR24 | 2591.65 | กก.
| - | เหล็กเสริม DB 12 mm SD40 | 1298.8 | กก.
| - | ลวดผูกเหล็ก (คิด 30 กก.ต่อน้ำหนักเหล็ก 1,000 กก.) | 116.71 | กก.
ไม้แบบสำหรับงานผนัง คสล.
| - | ค่าแรงแบบหล่อคอนกรีต(คิด100% ) | 511 | ตร.ม.
| - | ไม้แบบหล่อคอนกรีต (คิด 50%) (อาคาร 4 ชั้นขึ้นไป) | 255.5 | ลบ.ฟ.
| - | ไม้คร่าวยึดไม้แบบ (คิด 30% ของปริมาณไม้แบบที่ปรับลดแล้ว ) | 76.65 | ลบ.ฟ.
| - | งานไม้ค้ำยันไม้แบบ | 0 | ต้น
| - | ตะปู (คิด25% ของไม้แบบทั้งหมด) | 127.75 | กก.
รวมราคา งานโครงสร้างชั้น 13
1.2 | งานโครงสร้างชั้น 14
1.20.1 | งานพื้น
| - | พื้น Post Tension | 1836.49 | ตร.ม.
งานคอนกรีตโครงสร้าง
| - | คอนกรีตโครงสร้าง (fc' cylinder =320 ksc.) | 32.3 | ลบ.ม.
| - | คอนกรีตโครงสร้าง (fc' cylinder =320 ksc.) | 553.85 | ลบ.ม.
เหล็กเสริมสำหรับงานพื้น
| - | เหล็กเสริม RB 9 mm SR24 | 1684.7 | กก.
| - | เหล็กเสริม DB 12 mm SD40 | 27240.8 | กก.
| - | เหล็กเสริม DB 16 mm SD40 | 4238.95 | กก.
| - | เหล็กเสริม DB 20 mm SD40 | 4863.7 | กก.
| - | ลวดผูกเหล็ก (คิด 30 กก.ต่อน้ำหนักเหล็ก 1,000 กก.) | 1140.84 | กก.
ไม้แบบสำหรับงานพื้น
| - | ค่าแรงแบบหล่อคอนกรีต(คิด100% ) | 2281 | ตร.ม.
| - | ไม้แบบหล่อคอนกรีต (คิด 50%) (อาคาร 4 ชั้นขึ้นไป) | 1140.5 | ลบ.ฟ.
| - | ไม้คร่าวยึดไม้แบบ (คิด 30% ของปริมาณไม้แบบที่ปรับลดแล้ว ) | 342.15 | ลบ.ฟ.
| - | งานไม้ค้ำยันไม้แบบ | 719 | ต้น
| - | ตะปู (คิด25% ของไม้แบบทั้งหมด) | 570.25 | กก.
1.20.2 | งานเสา
งานคอนกรีตโครงสร้าง
| - | คอนกรีตโครงสร้าง (fc' cylinder =400 ksc.) | 87.4 | ลบ.ม.
เหล็กเสริมสำหรับงานเสา
| - | เหล็กเสริม DB 12 mm SD40 | 4325.65 | กก.
| - | เหล็กเสริม DB 25 mm SD50 | 3799.5 | กก.
| - | เหล็กเสริม DB 28 mm SD50 | 7602.4 | กก.
| - | เหล็กเสริม DB 32 mm SD50 | 3633.75 | กก.
| - | ลวดผูกเหล็ก (คิด 30 กก.ต่อน้ำหนักเหล็ก 1,000 กก.) | 580.83 | กก.
ไม้แบบสำหรับงานเสา
| - | ค่าแรงแบบหล่อคอนกรีต(คิด100% ) | 381 | ตร.ม.
| - | ไม้แบบหล่อคอนกรีต (คิด 50%) (อาคาร 4 ชั้นขึ้นไป) | 190.5 | ลบ.ฟ.
| - | ไม้คร่าวยึดไม้แบบ (คิด 30% ของปริมาณไม้แบบที่ปรับลดแล้ว ) | 57.15 | ลบ.ฟ.
| - | งานไม้ค้ำยันไม้แบบ | 0 | ต้น
| - | ตะปู (คิด25% ของไม้แบบทั้งหมด) | 95.25 | กก.
1.20.3 | งานคาน
งานคอนกรีตโครงสร้าง
| - | คอนกรีตโครงสร้าง (fc' cylinder =320 ksc.) | 49.4 | ลบ.ม.
เหล็กเสริมสำหรับงานคาน
| - | เหล็กเสริม RB 9 mm SR24 | 479.4 | กก.
| - | เหล็กเสริม DB 12 mm SD40 | 4491.4 | กก.
| - | เหล็กเสริม DB 20 mm SD40 | 671.5 | กก.
| - | เหล็กเสริม DB 25 mm SD40 | 3111.85 | กก.
| - | เหล็กเสริม DB 28 mm SD50 | 2918.05 | กก.
| - | เหล็กเสริม DB 32 mm SD50 | 9928 | กก.
| - | ลวดผูกเหล็ก (คิด 30 กก.ต่อน้ำหนักเหล็ก 1,000 กก.) | 648 | กก.
ไม้แบบสำหรับงานคาน
| - | ค่าแรงแบบหล่อคอนกรีต(คิด100% ) | 383 | ตร.ม.
| - | ไม้แบบหล่อคอนกรีต (คิด 50%) (อาคาร 4 ชั้นขึ้นไป) | 191.5 | ลบ.ฟ.
| - | ไม้คร่าวยึดไม้แบบ (คิด 30% ของปริมาณไม้แบบที่ปรับลดแล้ว ) | 57.45 | ลบ.ฟ.
| - | งานไม้ค้ำยันไม้แบบ | 121 | ต้น
| - | ตะปู (คิด25% ของไม้แบบทั้งหมด) | 95.75 | กก.
1.20.4 | งานบันได
งานคอนกรีตโครงสร้าง
| - | คอนกรีตโครงสร้าง (fc' cylinder =320 ksc.) | 10.45 | ลบ.ม.
เหล็กเสริมสำหรับงานบันได
| - | เหล็กเสริม RB 6 mm SR24 | 53.55 | กก.
| - | เหล็กเสริม RB 9 mm SR24 | 255.85 | กก.
| - | เหล็กเสริม DB 12 mm SD40 | 620.5 | กก.
| - | เหล็กเสริม DB 16 mm SD40 | 959.65 | กก.
| - | เหล็กเสริม DB 20 mm SD40 | 1415.25 | กก.
| - | ลวดผูกเหล็ก (คิด 30 กก.ต่อน้ำหนักเหล็ก 1,000 กก.) | 99.14 | กก.
ไม้แบบสำหรับงานบันได
| - | ค่าแรงแบบหล่อคอนกรีต(คิด100% ) | 74 | ตร.ม.
| - | ไม้แบบหล่อคอนกรีต (คิด 50%) (อาคาร 4 ชั้นขึ้นไป) | 37 | ลบ.ฟ.
| - | ไม้คร่าวยึดไม้แบบ (คิด 30% ของปริมาณไม้แบบที่ปรับลดแล้ว ) | 11.1 | ลบ.ฟ.
| - | งานไม้ค้ำยันไม้แบบ | 24 | ต้น
| - | ตะปู (คิด25% ของไม้แบบทั้งหมด) | 18.5 | กก.
1.20.5 | งานผนังลิฟต์
งานคอนกรีตโครงสร้าง
| - | คอนกรีตโครงสร้าง (fc' cylinder =400 ksc.) | 192.85 | ลบ.ม.
เหล็กเสริมสำหรับงานผนังลิฟต์
| - | เหล็กเสริม RB 9 mm SR24 | 3953.35 | กก.
| - | เหล็กเสริม DB 12 mm SD40 | 11722.35 | กก.
| - | เหล็กเสริม DB 16 mm SD50 | 5231.75 | กก.
| - | เหล็กเสริม DB 20 mm SD50 | 4612.1 | กก.
| - | เหล็กเสริม DB 25 mm SD50 | 9301.55 | กก.
| - | เหล็กเสริม DB 28 mm SD50 | 328.95 | กก.
| - | เหล็กเสริม DB 32 mm SD50 | 2039.15 | กก.
| - | ลวดผูกเหล็ก (คิด 30 กก.ต่อน้ำหนักเหล็ก 1,000 กก.) | 1115.67 | กก.
ไม้แบบสำหรับงานผนังลิฟต์
| - | ค่าแรงแบบหล่อคอนกรีต(คิด100% ) | 1124 | ตร.ม.
| - | ไม้แบบหล่อคอนกรีต (คิด 50%) (อาคาร 4 ชั้นขึ้นไป) | 562 | ลบ.ฟ.
| - | ไม้คร่าวยึดไม้แบบ (คิด 30% ของปริมาณไม้แบบที่ปรับลดแล้ว ) | 168.6 | ลบ.ฟ.
| - | งานไม้ค้ำยันไม้แบบ | 0 | ต้น
| - | ตะปู (คิด25% ของไม้แบบทั้งหมด) | 281 | กก.
1.20.6 | งานผนัง คสล.
งานคอนกรีตโครงสร้าง
| - | คอนกรีตโครงสร้าง (fc' cylinder =280 ksc.) + กันซึม | 3.8 | ลบ.ม.
เหล็กเสริมสำหรับงานผนัง คสล.
| - | เหล็กเสริม RB 9 mm SR24 | 615.4 | กก.
| - | เหล็กเสริม DB 12 mm SD40 | 188.7 | กก.
| - | ลวดผูกเหล็ก (คิด 30 กก.ต่อน้ำหนักเหล็ก 1,000 กก.) | 24.12 | กก.
ไม้แบบสำหรับงานผนัง คสล.
| - | ค่าแรงแบบหล่อคอนกรีต(คิด100% ) | 67 | ตร.ม.
| - | ไม้แบบหล่อคอนกรีต (คิด 50%) (อาคาร 4 ชั้นขึ้นไป) | 33.5 | ลบ.ฟ.
| - | ไม้คร่าวยึดไม้แบบ (คิด 30% ของปริมาณไม้แบบที่ปรับลดแล้ว ) | 10.05 | ลบ.ฟ.
| - | งานไม้ค้ำยันไม้แบบ | 0 | ต้น
| - | ตะปู (คิด25% ของไม้แบบทั้งหมด) | 16.75 | กก.
รวมราคา งานโครงสร้างชั้น 14
1.21 | งานโครงสร้างชั้น 15
1.21.1 | งานพื้น
| - | พื้น Post Tension | 1836.49 | ตร.ม.
งานคอนกรีตโครงสร้าง
| - | คอนกรีตโครงสร้าง (fc' cylinder =320 ksc.) | 32.3 | ลบ.ม.
| - | คอนกรีตโครงสร้าง (fc' cylinder =320 ksc.) | 553.85 | ลบ.ม.
เหล็กเสริมสำหรับงานพื้น
| - | เหล็กเสริม RB 9 mm SR24 | 1684.7 | กก.
| - | เหล็กเสริม DB 12 mm SD40 | 27052.1 | กก.
| - | เหล็กเสริม DB 16 mm SD40 | 4238.95 | กก.
| - | เหล็กเสริม DB 20 mm SD40 | 4863.7 | กก.
| - | ลวดผูกเหล็ก (คิด 30 กก.ต่อน้ำหนักเหล็ก 1,000 กก.) | 1135.18 | กก.
ไม้แบบสำหรับงานพื้น
| - | ค่าแรงแบบหล่อคอนกรีต(คิด100% ) | 2271 | ตร.ม.
| - | ไม้แบบหล่อคอนกรีต (คิด 50%) (อาคาร 4 ชั้นขึ้นไป) | 1135.5 | ลบ.ฟ.
| - | ไม้คร่าวยึดไม้แบบ (คิด 30% ของปริมาณไม้แบบที่ปรับลดแล้ว ) | 340.65 | ลบ.ฟ.
| - | งานไม้ค้ำยันไม้แบบ | 716 | ต้น
| - | ตะปู (คิด25% ของไม้แบบทั้งหมด) | 567.75 | กก.
1.21.2 | งานเสา
งานคอนกรีตโครงสร้าง
| - | คอนกรีตโครงสร้าง (fc' cylinder =400 ksc.) | 87.4 | ลบ.ม.
เหล็กเสริมสำหรับงานเสา
| - | เหล็กเสริม DB 12 mm SD40 | 4325.65 | กก.
| - | เหล็กเสริม DB 25 mm SD50 | 3799.5 | กก.
| - | เหล็กเสริม DB 28 mm SD50 | 7602.4 | กก.
| - | เหล็กเสริม DB 32 mm SD50 | 3633.75 | กก.
| - | ลวดผูกเหล็ก (คิด 30 กก.ต่อน้ำหนักเหล็ก 1,000 กก.) | 580.83 | กก.
ไม้แบบสำหรับงานเสา
| - | ค่าแรงแบบหล่อคอนกรีต(คิด100% ) | 381 | ตร.ม.
| - | ไม้แบบหล่อคอนกรีต (คิด 50%) (อาคาร 4 ชั้นขึ้นไป) | 190.5 | ลบ.ฟ.
| - | ไม้คร่าวยึดไม้แบบ (คิด 30% ของปริมาณไม้แบบที่ปรับลดแล้ว ) | 57.15 | ลบ.ฟ.
| - | งานไม้ค้ำยันไม้แบบ | 0 | ต้น
| - | ตะปู (คิด25% ของไม้แบบทั้งหมด) | 95.25 | กก.
1.21.3 | งานคาน
งานคอนกรีตโครงสร้าง
| - | คอนกรีตโครงสร้าง (fc' cylinder =320 ksc.) | 50.35 | ลบ.ม.
เหล็กเสริมสำหรับงานคาน
| - | เหล็กเสริม RB 9 mm SR24 | 479.4 | กก.
| - | เหล็กเสริม DB 12 mm SD40 | 4559.4 | กก.
| - | เหล็กเสริม DB 20 mm SD40 | 671.5 | กก.
| - | เหล็กเสริม DB 25 mm SD40 | 3111.85 | กก.
| - | เหล็กเสริม DB 28 mm SD50 | 3287.8 | กก.
| - | เหล็กเสริม DB 32 mm SD50 | 9659.4 | กก.
| - | ลวดผูกเหล็ก (คิด 30 กก.ต่อน้ำหนักเหล็ก 1,000 กก.) | 653.08 | กก.
ไม้แบบสำหรับงานคาน
| - | ค่าแรงแบบหล่อคอนกรีต(คิด100% ) | 383 | ตร.ม.
| - | ไม้แบบหล่อคอนกรีต (คิด 50%) (อาคาร 4 ชั้นขึ้นไป) | 191.5 | ลบ.ฟ.
| - | ไม้คร่าวยึดไม้แบบ (คิด 30% ของปริมาณไม้แบบที่ปรับลดแล้ว ) | 57.45 | ลบ.ฟ.
| - | งานไม้ค้ำยันไม้แบบ | 121 | ต้น
| - | ตะปู (คิด25% ของไม้แบบทั้งหมด) | 95.75 | กก.
1.21.4 | งานบันได
งานคอนกรีตโครงสร้าง
| - | คอนกรีตโครงสร้าง (fc' cylinder =320 ksc.) | 10.45 | ลบ.ม.
เหล็กเสริมสำหรับงานบันได
| - | เหล็กเสริม RB 6 mm SR24 | 53.55 | กก.
| - | เหล็กเสริม RB 9 mm SR24 | 255.85 | กก.
| - | เหล็กเสริม DB 12 mm SD40 | 620.5 | กก.
| - | เหล็กเสริม DB 16 mm SD40 | 959.65 | กก.
| - | เหล็กเสริม DB 20 mm SD40 | 1415.25 | กก.
| - | ลวดผูกเหล็ก (คิด 30 กก.ต่อน้ำหนักเหล็ก 1,000 กก.) | 99.14 | กก.
ไม้แบบสำหรับงานบันได
| - | ค่าแรงแบบหล่อคอนกรีต(คิด100% ) | 74 | ตร.ม.
| - | ไม้แบบหล่อคอนกรีต (คิด 50%) (อาคาร 4 ชั้นขึ้นไป) | 37 | ลบ.ฟ.
| - | ไม้คร่าวยึดไม้แบบ (คิด 30% ของปริมาณไม้แบบที่ปรับลดแล้ว ) | 11.1 | ลบ.ฟ.
| - | งานไม้ค้ำยันไม้แบบ | 24 | ต้น
| - | ตะปู (คิด25% ของไม้แบบทั้งหมด) | 18.5 | กก.
1.21.5 | งานผนังลิฟต์
งานคอนกรีตโครงสร้าง
| - | คอนกรีตโครงสร้าง (fc' cylinder =400 ksc.) | 192.85 | ลบ.ม.
เหล็กเสริมสำหรับงานผนังลิฟต์
| - | เหล็กเสริม RB 9 mm SR24 | 3953.35 | กก.
| - | เหล็กเสริม DB 12 mm SD40 | 11722.35 | กก.
| - | เหล็กเสริม DB 16 mm SD50 | 5231.75 | กก.
| - | เหล็กเสริม DB 20 mm SD50 | 4612.1 | กก.
| - | เหล็กเสริม DB 25 mm SD50 | 9137.5 | กก.
| - | เหล็กเสริม DB 28 mm SD50 | 328.95 | กก.
| - | เหล็กเสริม DB 32 mm SD50 | 2468.4 | กก.
| - | ลวดผูกเหล็ก (คิด 30 กก.ต่อน้ำหนักเหล็ก 1,000 กก.) | 1123.63 | กก.
ไม้แบบสำหรับงานผนังลิฟต์
| - | ค่าแรงแบบหล่อคอนกรีต(คิด100% ) | 1124 | ตร.ม.
| - | ไม้แบบหล่อคอนกรีต (คิด 50%) (อาคาร 4 ชั้นขึ้นไป) | 562 | ลบ.ฟ.
| - | ไม้คร่าวยึดไม้แบบ (คิด 30% ของปริมาณไม้แบบที่ปรับลดแล้ว ) | 168.6 | ลบ.ฟ.
| - | งานไม้ค้ำยันไม้แบบ | 0 | ต้น
| - | ตะปู (คิด25% ของไม้แบบทั้งหมด) | 281 | กก.
1.21.6 | งานผนัง คสล.
งานคอนกรีตโครงสร้าง
| - | คอนกรีตโครงสร้าง (fc' cylinder =280 ksc.) + กันซึม | 3.8 | ลบ.ม.
เหล็กเสริมสำหรับงานผนัง คสล.
| - | เหล็กเสริม RB 9 mm SR24 | 615.4 | กก.
| - | เหล็กเสริม DB 12 mm SD40 | 188.7 | กก.
| - | ลวดผูกเหล็ก (คิด 30 กก.ต่อน้ำหนักเหล็ก 1,000 กก.) | 24.12 | กก.
ไม้แบบสำหรับงานผนัง คสล.
| - | ค่าแรงแบบหล่อคอนกรีต(คิด100% ) | 67 | ตร.ม.
| - | ไม้แบบหล่อคอนกรีต (คิด 50%) (อาคาร 4 ชั้นขึ้นไป) | 33.5 | ลบ.ฟ.
| - | ไม้คร่าวยึดไม้แบบ (คิด 30% ของปริมาณไม้แบบที่ปรับลดแล้ว ) | 10.05 | ลบ.ฟ.
| - | งานไม้ค้ำยันไม้แบบ | 0 | ต้น
| - | ตะปู (คิด25% ของไม้แบบทั้งหมด) | 16.75 | กก.
รวมราคา งานโครงสร้างชั้น 15
1.22 | งานโครงสร้างชั้น 16
1.22.1 | งานพื้น
| - | พื้น Post Tension | 1836.49 | ตร.ม.
งานคอนกรีตโครงสร้าง
| - | คอนกรีตโครงสร้าง (fc' cylinder =320 ksc.) | 32.3 | ลบ.ม.
| - | คอนกรีตโครงสร้าง (fc' cylinder =320 ksc.) | 553.85 | ลบ.ม.
เหล็กเสริมสำหรับงานพื้น
| - | เหล็กเสริม RB 9 mm SR24 | 1684.7 | กก.
| - | เหล็กเสริม DB 12 mm SD40 | 27240.8 | กก.
| - | เหล็กเสริม DB 16 mm SD40 | 4238.95 | กก.
| - | เหล็กเสริม DB 20 mm SD40 | 4863.7 | กก.
| - | ลวดผูกเหล็ก (คิด 30 กก.ต่อน้ำหนักเหล็ก 1,000 กก.) | 1140.84 | กก.
ไม้แบบสำหรับงานพื้น
| - | ค่าแรงแบบหล่อคอนกรีต(คิด100% ) | 2281 | ตร.ม.
| - | ไม้แบบหล่อคอนกรีต (คิด 50%) (อาคาร 4 ชั้นขึ้นไป) | 1140.5 | ลบ.ฟ.
| - | ไม้คร่าวยึดไม้แบบ (คิด 30% ของปริมาณไม้แบบที่ปรับลดแล้ว ) | 342.15 | ลบ.ฟ.
| - | งานไม้ค้ำยันไม้แบบ | 719 | ต้น
| - | ตะปู (คิด25% ของไม้แบบทั้งหมด) | 570.25 | กก.
1.22.2 | งานเสา
งานคอนกรีตโครงสร้าง
| - | คอนกรีตโครงสร้าง (fc' cylinder =400 ksc.) | 87.4 | ลบ.ม.
เหล็กเสริมสำหรับงานเสา
| - | เหล็กเสริม DB 12 mm SD40 | 4325.65 | กก.
| - | เหล็กเสริม DB 25 mm SD50 | 3799.5 | กก.
| - | เหล็กเสริม DB 28 mm SD50 | 7602.4 | กก.
| - | เหล็กเสริม DB 32 mm SD50 | 3633.75 | กก.
| - | ลวดผูกเหล็ก (คิด 30 กก.ต่อน้ำหนักเหล็ก 1,000 กก.) | 580.83 | กก.
ไม้แบบสำหรับงานเสา
| - | ค่าแรงแบบหล่อคอนกรีต(คิด100% ) | 381 | ตร.ม.
| - | ไม้แบบหล่อคอนกรีต (คิด 50%) (อาคาร 4 ชั้นขึ้นไป) | 190.5 | ลบ.ฟ.
| - | ไม้คร่าวยึดไม้แบบ (คิด 30% ของปริมาณไม้แบบที่ปรับลดแล้ว ) | 57.15 | ลบ.ฟ.
| - | งานไม้ค้ำยันไม้แบบ | 0 | ต้น
| - | ตะปู (คิด25% ของไม้แบบทั้งหมด) | 95.25 | กก.
1.22.3 | งานคาน
งานคอนกรีตโครงสร้าง
| - | คอนกรีตโครงสร้าง (fc' cylinder =320 ksc.) | 50.35 | ลบ.ม.
เหล็กเสริมสำหรับงานคาน
| - | เหล็กเสริม RB 9 mm SR24 | 496.4 | กก.
| - | เหล็กเสริม DB 12 mm SD40 | 4499.05 | กก.
| - | เหล็กเสริม DB 20 mm SD40 | 671.5 | กก.
| - | เหล็กเสริม DB 25 mm SD40 | 3406.8 | กก.
| - | เหล็กเสริม DB 28 mm SD50 | 2918.05 | กก.
| - | เหล็กเสริม DB 32 mm SD50 | 9928 | กก.
| - | ลวดผูกเหล็ก (คิด 30 กก.ต่อน้ำหนักเหล็ก 1,000 กก.) | 657.59 | กก.
ไม้แบบสำหรับงานคาน
| - | ค่าแรงแบบหล่อคอนกรีต(คิด100% ) | 386 | ตร.ม.
| - | ไม้แบบหล่อคอนกรีต (คิด 50%) (อาคาร 4 ชั้นขึ้นไป) | 193 | ลบ.ฟ.
| - | ไม้คร่าวยึดไม้แบบ (คิด 30% ของปริมาณไม้แบบที่ปรับลดแล้ว ) | 57.9 | ลบ.ฟ.
| - | งานไม้ค้ำยันไม้แบบ | 122 | ต้น
| - | ตะปู (คิด25% ของไม้แบบทั้งหมด) | 96.5 | กก.
1.22.4 | งานบันได
งานคอนกรีตโครงสร้าง
| - | คอนกรีตโครงสร้าง (fc' cylinder =320 ksc.) | 11.4 | ลบ.ม.
เหล็กเสริมสำหรับงานบันได
| - | เหล็กเสริม RB 6 mm SR24 | 51.85 | กก.
| - | เหล็กเสริม RB 9 mm SR24 | 372.3 | กก.
| - | เหล็กเสริม DB 12 mm SD40 | 444.55 | กก.
| - | เหล็กเสริม DB 16 mm SD40 | 1181.5 | กก.
| - | เหล็กเสริม DB 20 mm SD40 | 1282.65 | กก.
| - | ลวดผูกเหล็ก (คิด 30 กก.ต่อน้ำหนักเหล็ก 1,000 กก.) | 99.98 | กก.
ไม้แบบสำหรับงานบันได
| - | ค่าแรงแบบหล่อคอนกรีต(คิด100% ) | 77 | ตร.ม.
| - | ไม้แบบหล่อคอนกรีต (คิด 50%) (อาคาร 4 ชั้นขึ้นไป) | 38.5 | ลบ.ฟ.
| - | ไม้คร่าวยึดไม้แบบ (คิด 30% ของปริมาณไม้แบบที่ปรับลดแล้ว ) | 11.55 | ลบ.ฟ.
| - | งานไม้ค้ำยันไม้แบบ | 25 | ต้น
| - | ตะปู (คิด25% ของไม้แบบทั้งหมด) | 19.25 | กก.
1.22.5 | งานผนังลิฟต์
งานคอนกรีตโครงสร้าง
| - | คอนกรีตโครงสร้าง (fc' cylinder =400 ksc.) | 190 | ลบ.ม.
เหล็กเสริมสำหรับงานผนังลิฟต์
| - | เหล็กเสริม RB 9 mm SR24 | 2927.4 | กก.
| - | เหล็กเสริม DB 12 mm SD40 | 13337.35 | กก.
| - | เหล็กเสริม DB 16 mm SD50 | 3756.15 | กก.
| - | เหล็กเสริม DB 20 mm SD50 | 4234.7 | กก.
| - | เหล็กเสริม DB 25 mm SD50 | 7074.55 | กก.
| - | เหล็กเสริม DB 28 mm SD50 | 328.95 | กก.
| - | เหล็กเสริม DB 32 mm SD50 | 1609.9 | กก.
| - | ลวดผูกเหล็ก (คิด 30 กก.ต่อน้ำหนักเหล็ก 1,000 กก.) | 998.07 | กก.
ไม้แบบสำหรับงานผนังลิฟต์
| - | ค่าแรงแบบหล่อคอนกรีต(คิด100% ) | 1114 | ตร.ม.
| - | ไม้แบบหล่อคอนกรีต (คิด 50%) (อาคาร 4 ชั้นขึ้นไป) | 557 | ลบ.ฟ.
| - | ไม้คร่าวยึดไม้แบบ (คิด 30% ของปริมาณไม้แบบที่ปรับลดแล้ว ) | 167.1 | ลบ.ฟ.
| - | งานไม้ค้ำยันไม้แบบ | 0 | ต้น
| - | ตะปู (คิด25% ของไม้แบบทั้งหมด) | 278.5 | กก.
1.22.6 | งานผนัง คสล.
งานคอนกรีตโครงสร้าง
| - | คอนกรีตโครงสร้าง (fc' cylinder =280 ksc.) + กันซึม | 3.8 | ลบ.ม.
เหล็กเสริมสำหรับงานผนัง คสล.
| - | เหล็กเสริม RB 9 mm SR24 | 615.4 | กก.
| - | เหล็กเสริม DB 12 mm SD40 | 188.7 | กก.
| - | ลวดผูกเหล็ก (คิด 30 กก.ต่อน้ำหนักเหล็ก 1,000 กก.) | 24.12 | กก.
ไม้แบบสำหรับงานผนัง คสล.
| - | ค่าแรงแบบหล่อคอนกรีต(คิด100% ) | 67 | ตร.ม.
| - | ไม้แบบหล่อคอนกรีต (คิด 50%) (อาคาร 4 ชั้นขึ้นไป) | 33.5 | ลบ.ฟ.
| - | ไม้คร่าวยึดไม้แบบ (คิด 30% ของปริมาณไม้แบบที่ปรับลดแล้ว ) | 10.05 | ลบ.ฟ.
| - | งานไม้ค้ำยันไม้แบบ | 0 | ต้น
| - | ตะปู (คิด25% ของไม้แบบทั้งหมด) | 16.75 | กก.
รวมราคา งานโครงสร้างชั้น 16
1.23 | งานโครงสร้างชั้น 17
1.23.1 | งานพื้น
| - | พื้น Post Tension | 1919.92 | ตร.ม.
งานคอนกรีตโครงสร้าง
| - | คอนกรีตโครงสร้าง (fc' cylinder =320 ksc.) | 21.85 | ลบ.ม.
| - | คอนกรีตโครงสร้าง (fc' cylinder =320 ksc.) | 27.55 | ลบ.ม.
| - | คอนกรีตโครงสร้าง (fc' cylinder =320 ksc.) | 603.25 | ลบ.ม.
เหล็กเสริมสำหรับงานพื้น
| - | เหล็กเสริม RB 9 mm SR24 | 1875.1 | กก.
| - | เหล็กเสริม DB 12 mm SD40 | 32691 | กก.
| - | เหล็กเสริม DB 16 mm SD40 | 4266.15 | กก.
| - | เหล็กเสริม DB 20 mm SD40 | 4863.7 | กก.
| - | ลวดผูกเหล็ก (คิด 30 กก.ต่อน้ำหนักเหล็ก 1,000 กก.) | 1310.87 | กก.
ไม้แบบสำหรับงานพื้น
| - | ค่าแรงแบบหล่อคอนกรีต(คิด100% ) | 2456 | ตร.ม.
| - | ไม้แบบหล่อคอนกรีต (คิด 50%) (อาคาร 4 ชั้นขึ้นไป) | 1228 | ลบ.ฟ.
| - | ไม้คร่าวยึดไม้แบบ (คิด 30% ของปริมาณไม้แบบที่ปรับลดแล้ว ) | 368.4 | ลบ.ฟ.
| - | งานไม้ค้ำยันไม้แบบ | 774 | ต้น
| - | ตะปู (คิด25% ของไม้แบบทั้งหมด) | 614 | กก.
1.23.2 | งานเสา
งานคอนกรีตโครงสร้าง
| - | คอนกรีตโครงสร้าง (fc' cylinder =400 ksc.) | 76 | ลบ.ม.
เหล็กเสริมสำหรับงานเสา
| - | เหล็กเสริม DB 12 mm SD40 | 3924.45 | กก.
| - | เหล็กเสริม DB 25 mm SD50 | 3799.5 | กก.
| - | เหล็กเสริม DB 28 mm SD50 | 7602.4 | กก.
| - | เหล็กเสริม DB 32 mm SD50 | 1817.3 | กก.
| - | ลวดผูกเหล็ก (คิด 30 กก.ต่อน้ำหนักเหล็ก 1,000 กก.) | 514.3 | กก.
ไม้แบบสำหรับงานเสา
| - | ค่าแรงแบบหล่อคอนกรีต(คิด100% ) | 347 | ตร.ม.
| - | ไม้แบบหล่อคอนกรีต (คิด 50%) (อาคาร 4 ชั้นขึ้นไป) | 173.5 | ลบ.ฟ.
| - | ไม้คร่าวยึดไม้แบบ (คิด 30% ของปริมาณไม้แบบที่ปรับลดแล้ว ) | 52.05 | ลบ.ฟ.
| - | งานไม้ค้ำยันไม้แบบ | 0 | ต้น
| - | ตะปู (คิด25% ของไม้แบบทั้งหมด) | 86.75 | กก.
1.23.3 | งานคาน
งานคอนกรีตโครงสร้าง
| - | คอนกรีตโครงสร้าง (fc' cylinder =320 ksc.) | 57.95 | ลบ.ม.
เหล็กเสริมสำหรับงานคาน
| - | เหล็กเสริม RB 9 mm SR24 | 606.9 | กก.
| - | เหล็กเสริม DB 12 mm SD40 | 5306.55 | กก.
| - | เหล็กเสริม DB 20 mm SD40 | 608.6 | กก.
| - | เหล็กเสริม DB 25 mm SD40 | 5535.2 | กก.
| - | เหล็กเสริม DB 28 mm SD50 | 3164.55 | กก.
| - | เหล็กเสริม DB 32 mm SD50 | 10732.1 | กก.
| - | ลวดผูกเหล็ก (คิด 30 กก.ต่อน้ำหนักเหล็ก 1,000 กก.) | 778.61 | กก.
ไม้แบบสำหรับงานคาน
| - | ค่าแรงแบบหล่อคอนกรีต(คิด100% ) | 436 | ตร.ม.
| - | ไม้แบบหล่อคอนกรีต (คิด 50%) (อาคาร 4 ชั้นขึ้นไป) | 218 | ลบ.ฟ.
| - | ไม้คร่าวยึดไม้แบบ (คิด 30% ของปริมาณไม้แบบที่ปรับลดแล้ว ) | 65.4 | ลบ.ฟ.
| - | งานไม้ค้ำยันไม้แบบ | 138 | ต้น
| - | ตะปู (คิด25% ของไม้แบบทั้งหมด) | 109 | กก.
1.23.4 | งานบันได
งานคอนกรีตโครงสร้าง
| - | คอนกรีตโครงสร้าง (fc' cylinder =320 ksc.) | 8.55 | ลบ.ม.
เหล็กเสริมสำหรับงานบันได
| - | เหล็กเสริม RB 6 mm SR24 | 50.15 | กก.
| - | เหล็กเสริม RB 9 mm SR24 | 294.95 | กก.
| - | เหล็กเสริม DB 12 mm SD40 | 296.65 | กก.
| - | เหล็กเสริม DB 16 mm SD40 | 776.05 | กก.
| - | เหล็กเสริม DB 20 mm SD40 | 754.8 | กก.
| - | ลวดผูกเหล็ก (คิด 30 กก.ต่อน้ำหนักเหล็ก 1,000 กก.) | 65.17 | กก.
ไม้แบบสำหรับงานบันได
| - | ค่าแรงแบบหล่อคอนกรีต(คิด100% ) | 60 | ตร.ม.
| - | ไม้แบบหล่อคอนกรีต (คิด 50%) (อาคาร 4 ชั้นขึ้นไป) | 30 | ลบ.ฟ.
| - | ไม้คร่าวยึดไม้แบบ (คิด 30% ของปริมาณไม้แบบที่ปรับลดแล้ว ) | 9 | ลบ.ฟ.
| - | งานไม้ค้ำยันไม้แบบ | 19 | ต้น
| - | ตะปู (คิด25% ของไม้แบบทั้งหมด) | 15 | กก.
1.23.5 | งานผนังลิฟต์
งานคอนกรีตโครงสร้าง
| - | คอนกรีตโครงสร้าง (fc' cylinder =400 ksc.) | 142.5 | ลบ.ม.
เหล็กเสริมสำหรับงานผนังลิฟต์
| - | เหล็กเสริม RB 9 mm SR24 | 2087.6 | กก.
| - | เหล็กเสริม DB 12 mm SD40 | 11820.95 | กก.
| - | เหล็กเสริม DB 16 mm SD50 | 1677.05 | กก.
| - | เหล็กเสริม DB 20 mm SD50 | 3647.35 | กก.
| - | เหล็กเสริม DB 25 mm SD50 | 5077.05 | กก.
| - | เหล็กเสริม DB 32 mm SD50 | 1932.05 | กก.
| - | ลวดผูกเหล็ก (คิด 30 กก.ต่อน้ำหนักเหล็ก 1,000 กก.) | 787.26 | กก.
ไม้แบบสำหรับงานผนังลิฟต์
| - | ค่าแรงแบบหล่อคอนกรีต(คิด100% ) | 837 | ตร.ม.
| - | ไม้แบบหล่อคอนกรีต (คิด 50%) (อาคาร 4 ชั้นขึ้นไป) | 418.5 | ลบ.ฟ.
| - | ไม้คร่าวยึดไม้แบบ (คิด 30% ของปริมาณไม้แบบที่ปรับลดแล้ว ) | 125.55 | ลบ.ฟ.
| - | งานไม้ค้ำยันไม้แบบ | 0 | ต้น
| - | ตะปู (คิด25% ของไม้แบบทั้งหมด) | 209.25 | กก.
1.23.6 | งานผนัง คสล.
งานคอนกรีตโครงสร้าง
| - | คอนกรีตโครงสร้าง (fc' cylinder =280 ksc.) | 8.55 | ลบ.ม.
| - | คอนกรีตโครงสร้าง (fc' cylinder =280 ksc.) + กันซึม | 19 | ลบ.ม.
เหล็กเสริมสำหรับงานผนัง คสล.
| - | เหล็กเสริม RB 9 mm SR24 | 2600.15 | กก.
| - | เหล็กเสริม DB 12 mm SD40 | 1320.9 | กก.
| - | ลวดผูกเหล็ก (คิด 30 กก.ต่อน้ำหนักเหล็ก 1,000 กก.) | 117.63 | กก.
ไม้แบบสำหรับงานผนัง คสล.
| - | ค่าแรงแบบหล่อคอนกรีต(คิด100% ) | 560 | ตร.ม.
| - | ไม้แบบหล่อคอนกรีต (คิด 50%) (อาคาร 4 ชั้นขึ้นไป) | 280 | ลบ.ฟ.
| - | ไม้คร่าวยึดไม้แบบ (คิด 30% ของปริมาณไม้แบบที่ปรับลดแล้ว ) | 84 | ลบ.ฟ.
| - | งานไม้ค้ำยันไม้แบบ | 0 | ต้น
| - | ตะปู (คิด25% ของไม้แบบทั้งหมด) | 140 | กก.
รวมราคา งานโครงสร้างชั้น 17
1.24 | งานโครงสร้างชั้น 18
1.24.1 | งานพื้น
| - | พื้น Post Tension | 1593.41 | ตร.ม.
งานคอนกรีตโครงสร้าง
| - | คอนกรีตโครงสร้าง (fc' cylinder =320 ksc.) | 12.35 | ลบ.ม.
| - | คอนกรีตโครงสร้าง (fc' cylinder =320 ksc.) | 487.35 | ลบ.ม.
เหล็กเสริมสำหรับงานพื้น
| - | เหล็กเสริม RB 9 mm SR24 | 1476.45 | กก.
| - | เหล็กเสริม DB 12 mm SD40 | 21896.85 | กก.
| - | เหล็กเสริม DB 16 mm SD40 | 3756.15 | กก.
| - | เหล็กเสริม DB 20 mm SD40 | 4171.8 | กก.
| - | ลวดผูกเหล็ก (คิด 30 กก.ต่อน้ำหนักเหล็ก 1,000 กก.) | 939.03 | กก.
ไม้แบบสำหรับงานพื้น
| - | ค่าแรงแบบหล่อคอนกรีต(คิด100% ) | 1884 | ตร.ม.
| - | ไม้แบบหล่อคอนกรีต (คิด 50%) (อาคาร 4 ชั้นขึ้นไป) | 942 | ลบ.ฟ.
| - | ไม้คร่าวยึดไม้แบบ (คิด 30% ของปริมาณไม้แบบที่ปรับลดแล้ว ) | 282.6 | ลบ.ฟ.
| - | งานไม้ค้ำยันไม้แบบ | 594 | ต้น
| - | ตะปู (คิด25% ของไม้แบบทั้งหมด) | 471 | กก.
1.24.2 | งานเสา
งานคอนกรีตโครงสร้าง
| - | คอนกรีตโครงสร้าง (fc' cylinder =400 ksc.) | 76 | ลบ.ม.
เหล็กเสริมสำหรับงานเสา
| - | เหล็กเสริม DB 12 mm SD40 | 3924.45 | กก.
| - | เหล็กเสริม DB 25 mm SD50 | 3799.5 | กก.
| - | เหล็กเสริม DB 28 mm SD50 | 7602.4 | กก.
| - | เหล็กเสริม DB 32 mm SD50 | 1817.3 | กก.
| - | ลวดผูกเหล็ก (คิด 30 กก.ต่อน้ำหนักเหล็ก 1,000 กก.) | 514.3 | กก.
ไม้แบบสำหรับงานเสา
| - | ค่าแรงแบบหล่อคอนกรีต(คิด100% ) | 347 | ตร.ม.
| - | ไม้แบบหล่อคอนกรีต (คิด 50%) (อาคาร 4 ชั้นขึ้นไป) | 173.5 | ลบ.ฟ.
| - | ไม้คร่าวยึดไม้แบบ (คิด 30% ของปริมาณไม้แบบที่ปรับลดแล้ว ) | 52.05 | ลบ.ฟ.
| - | งานไม้ค้ำยันไม้แบบ | 0 | ต้น
| - | ตะปู (คิด25% ของไม้แบบทั้งหมด) | 86.75 | กก.
1.24.3 | งานคาน
งานคอนกรีตโครงสร้าง
| - | คอนกรีตโครงสร้าง (fc' cylinder =320 ksc.) | 33.25 | ลบ.ม.
เหล็กเสริมสำหรับงานคาน
| - | เหล็กเสริม RB 9 mm SR24 | 255 | กก.
| - | เหล็กเสริม DB 12 mm SD40 | 3094.85 | กก.
| - | เหล็กเสริม DB 20 mm SD40 | 1006.4 | กก.
| - | เหล็กเสริม DB 25 mm SD40 | 884.85 | กก.
| - | เหล็กเสริม DB 28 mm SD50 | 1479.85 | กก.
| - | เหล็กเสริม DB 32 mm SD50 | 8049.5 | กก.
| - | ลวดผูกเหล็ก (คิด 30 กก.ต่อน้ำหนักเหล็ก 1,000 กก.) | 443.11 | กก.
ไม้แบบสำหรับงานคาน
| - | ค่าแรงแบบหล่อคอนกรีต(คิด100% ) | 259 | ตร.ม.
| - | ไม้แบบหล่อคอนกรีต (คิด 50%) (อาคาร 4 ชั้นขึ้นไป) | 129.5 | ลบ.ฟ.
| - | ไม้คร่าวยึดไม้แบบ (คิด 30% ของปริมาณไม้แบบที่ปรับลดแล้ว ) | 38.85 | ลบ.ฟ.
| - | งานไม้ค้ำยันไม้แบบ | 82 | ต้น
| - | ตะปู (คิด25% ของไม้แบบทั้งหมด) | 64.75 | กก.
1.24.4 | งานบันได
งานคอนกรีตโครงสร้าง
| - | คอนกรีตโครงสร้าง (fc' cylinder =320 ksc.) | 4.75 | ลบ.ม.
เหล็กเสริมสำหรับงานบันได
| - | เหล็กเสริม RB 6 mm SR24 | 30.6 | กก.
| - | เหล็กเสริม RB 9 mm SR24 | 232.9 | กก.
| - | เหล็กเสริม DB 12 mm SD40 | 179.35 | กก.
| - | เหล็กเสริม DB 16 mm SD40 | 777.75 | กก.
| - | ลวดผูกเหล็ก (คิด 30 กก.ต่อน้ำหนักเหล็ก 1,000 กก.) | 36.61 | กก.
ไม้แบบสำหรับงานบันได
| - | ค่าแรงแบบหล่อคอนกรีต(คิด100% ) | 39 | ตร.ม.
| - | ไม้แบบหล่อคอนกรีต (คิด 50%) (อาคาร 4 ชั้นขึ้นไป) | 19.5 | ลบ.ฟ.
| - | ไม้คร่าวยึดไม้แบบ (คิด 30% ของปริมาณไม้แบบที่ปรับลดแล้ว ) | 5.85 | ลบ.ฟ.
| - | งานไม้ค้ำยันไม้แบบ | 13 | ต้น
| - | ตะปู (คิด25% ของไม้แบบทั้งหมด) | 9.75 | กก.
1.24.5 | งานผนังลิฟต์
งานคอนกรีตโครงสร้าง
| - | คอนกรีตโครงสร้าง (fc' cylinder =400 ksc.) | 142.5 | ลบ.ม.
เหล็กเสริมสำหรับงานผนังลิฟต์
| - | เหล็กเสริม RB 9 mm SR24 | 2087.6 | กก.
| - | เหล็กเสริม DB 12 mm SD40 | 11820.95 | กก.
| - | เหล็กเสริม DB 16 mm SD50 | 1677.05 | กก.
| - | เหล็กเสริม DB 20 mm SD50 | 3647.35 | กก.
| - | เหล็กเสริม DB 25 mm SD50 | 5077.05 | กก.
| - | เหล็กเสริม DB 32 mm SD50 | 1932.05 | กก.
| - | ลวดผูกเหล็ก (คิด 30 กก.ต่อน้ำหนักเหล็ก 1,000 กก.) | 787.26 | กก.
ไม้แบบสำหรับงานผนังลิฟต์
| - | ค่าแรงแบบหล่อคอนกรีต(คิด100% ) | 837 | ตร.ม.
| - | ไม้แบบหล่อคอนกรีต (คิด 50%) (อาคาร 4 ชั้นขึ้นไป) | 418.5 | ลบ.ฟ.
| - | ไม้คร่าวยึดไม้แบบ (คิด 30% ของปริมาณไม้แบบที่ปรับลดแล้ว ) | 125.55 | ลบ.ฟ.
| - | งานไม้ค้ำยันไม้แบบ | 0 | ต้น
| - | ตะปู (คิด25% ของไม้แบบทั้งหมด) | 209.25 | กก.
1.24.6 | งานผนัง คสล.
งานคอนกรีตโครงสร้าง
| - | คอนกรีตโครงสร้าง (fc' cylinder =280 ksc.) + กันซึม | 3.8 | ลบ.ม.
เหล็กเสริมสำหรับงานผนัง คสล.
| - | เหล็กเสริม RB 9 mm SR24 | 560.15 | กก.
| - | เหล็กเสริม DB 12 mm SD40 | 174.25 | กก.
| - | ลวดผูกเหล็ก (คิด 30 กก.ต่อน้ำหนักเหล็ก 1,000 กก.) | 22.03 | กก.
ไม้แบบสำหรับงานผนัง คสล.
| - | ค่าแรงแบบหล่อคอนกรีต(คิด100% ) | 61 | ตร.ม.
| - | ไม้แบบหล่อคอนกรีต (คิด 50%) (อาคาร 4 ชั้นขึ้นไป) | 30.5 | ลบ.ฟ.
| - | ไม้คร่าวยึดไม้แบบ (คิด 30% ของปริมาณไม้แบบที่ปรับลดแล้ว ) | 9.15 | ลบ.ฟ.
| - | งานไม้ค้ำยันไม้แบบ | 0 | ต้น
| - | ตะปู (คิด25% ของไม้แบบทั้งหมด) | 15.25 | กก.
รวมราคา งานโครงสร้างชั้น 18
1.25 | งานโครงสร้างชั้น 19
1.25.1 | งานพื้น
| - | พื้น Post Tension | 1794.26 | ตร.ม.
งานคอนกรีตโครงสร้าง
| - | คอนกรีตโครงสร้าง (fc' cylinder =320 ksc.) | 16.15 | ลบ.ม.
| - | คอนกรีตโครงสร้าง (fc' cylinder =320 ksc.) | 79.8 | ลบ.ม.
| - | คอนกรีตโครงสร้าง (fc' cylinder =320 ksc.) | 570.95 | ลบ.ม.
เหล็กเสริมสำหรับงานพื้น
| - | เหล็กเสริม RB 9 mm SR24 | 1548.7 | กก.
| - | เหล็กเสริม DB 12 mm SD40 | 27852.8 | กก.
| - | เหล็กเสริม DB 16 mm SD40 | 16337.85 | กก.
| - | เหล็กเสริม DB 20 mm SD40 | 2096.1 | กก.
| - | เหล็กเสริม DB 25 mm SD40 | 1604.8 | กก.
| - | ลวดผูกเหล็ก (คิด 30 กก.ต่อน้ำหนักเหล็ก 1,000 กก.) | 1483.2 | กก.
ไม้แบบสำหรับงานพื้น
| - | ค่าแรงแบบหล่อคอนกรีต(คิด100% ) | 2498 | ตร.ม.
| - | ไม้แบบหล่อคอนกรีต (คิด 50%) (อาคาร 4 ชั้นขึ้นไป) | 1249 | ลบ.ฟ.
| - | ไม้คร่าวยึดไม้แบบ (คิด 30% ของปริมาณไม้แบบที่ปรับลดแล้ว ) | 374.7 | ลบ.ฟ.
| - | งานไม้ค้ำยันไม้แบบ | 787 | ต้น
| - | ตะปู (คิด25% ของไม้แบบทั้งหมด) | 624.5 | กก.
1.25.2 | งานเสา
งานคอนกรีตโครงสร้าง
| - | คอนกรีตโครงสร้าง (fc' cylinder =400 ksc.) | 30.4 | ลบ.ม.
| - | คอนกรีตโครงสร้าง (fc' cylinder =400 ksc.) + กันซึม | 39.9 | ลบ.ม.
เหล็กเสริมสำหรับงานเสา
| - | เหล็กเสริม RB 9 mm SR24 | 99.45 | กก.
| - | เหล็กเสริม DB 12 mm SD40 | 3626.1 | กก.
| - | เหล็กเสริม DB 20 mm SD40 | 188.7 | กก.
| - | เหล็กเสริม DB 25 mm SD50 | 3509.65 | กก.
| - | เหล็กเสริม DB 28 mm SD50 | 7020.15 | กก.
| - | เหล็กเสริม DB 32 mm SD50 | 1677.05 | กก.
| - | ลวดผูกเหล็ก (คิด 30 กก.ต่อน้ำหนักเหล็ก 1,000 กก.) | 483.63 | กก.
ไม้แบบสำหรับงานเสา
| - | ค่าแรงแบบหล่อคอนกรีต(คิด100% ) | 328 | ตร.ม.
| - | ไม้แบบหล่อคอนกรีต (คิด 50%) (อาคาร 4 ชั้นขึ้นไป) | 164 | ลบ.ฟ.
| - | ไม้คร่าวยึดไม้แบบ (คิด 30% ของปริมาณไม้แบบที่ปรับลดแล้ว ) | 49.2 | ลบ.ฟ.
| - | งานไม้ค้ำยันไม้แบบ | 0 | ต้น
| - | ตะปู (คิด25% ของไม้แบบทั้งหมด) | 82 | กก.
1.25.3 | งานคาน
งานคอนกรีตโครงสร้าง
| - | คอนกรีตโครงสร้าง (fc' cylinder =320 ksc.) | 86.45 | ลบ.ม.
เหล็กเสริมสำหรับงานคาน
| - | เหล็กเสริม RB 9 mm SR24 | 289 | กก.
| - | เหล็กเสริม DB 12 mm SD40 | 5351.6 | กก.
| - | เหล็กเสริม DB 16 mm SD40 | 2320.5 | กก.
| - | เหล็กเสริม DB 20 mm SD40 | 1027.65 | กก.
| - | เหล็กเสริม DB 25 mm SD40 | 2293.3 | กก.
| - | เหล็กเสริม DB 28 mm SD50 | 698.7 | กก.
| - | เหล็กเสริม DB 32 mm SD50 | 28172.4 | กก.
| - | ลวดผูกเหล็ก (คิด 30 กก.ต่อน้ำหนักเหล็ก 1,000 กก.) | 1204.59 | กก.
ไม้แบบสำหรับงานคาน
| - | ค่าแรงแบบหล่อคอนกรีต(คิด100% ) | 546 | ตร.ม.
| - | ไม้แบบหล่อคอนกรีต (คิด 50%) (อาคาร 4 ชั้นขึ้นไป) | 273 | ลบ.ฟ.
| - | ไม้คร่าวยึดไม้แบบ (คิด 30% ของปริมาณไม้แบบที่ปรับลดแล้ว ) | 81.9 | ลบ.ฟ.
| - | งานไม้ค้ำยันไม้แบบ | 172 | ต้น
| - | ตะปู (คิด25% ของไม้แบบทั้งหมด) | 136.5 | กก.
1.25.4 | งานบันได
งานคอนกรีตโครงสร้าง
| - | คอนกรีตโครงสร้าง (fc' cylinder =320 ksc.) | 7.6 | ลบ.ม.
เหล็กเสริมสำหรับงานบันได
| - | เหล็กเสริม RB 6 mm SR24 | 45.05 | กก.
| - | เหล็กเสริม RB 9 mm SR24 | 345.1 | กก.
| - | เหล็กเสริม DB 12 mm SD40 | 277.1 | กก.
| - | เหล็กเสริม DB 16 mm SD40 | 1433.1 | กก.
| - | ลวดผูกเหล็ก (คิด 30 กก.ต่อน้ำหนักเหล็ก 1,000 กก.) | 63.01 | กก.
ไม้แบบสำหรับงานบันได
| - | ค่าแรงแบบหล่อคอนกรีต(คิด100% ) | 60 | ตร.ม.
| - | ไม้แบบหล่อคอนกรีต (คิด 50%) (อาคาร 4 ชั้นขึ้นไป) | 30 | ลบ.ฟ.
| - | ไม้คร่าวยึดไม้แบบ (คิด 30% ของปริมาณไม้แบบที่ปรับลดแล้ว ) | 9 | ลบ.ฟ.
| - | งานไม้ค้ำยันไม้แบบ | 19 | ต้น
| - | ตะปู (คิด25% ของไม้แบบทั้งหมด) | 15 | กก.
1.25.5 | งานผนังลิฟต์
งานคอนกรีตโครงสร้าง
| - | คอนกรีตโครงสร้าง (fc' cylinder =400 ksc.) | 98.8 | ลบ.ม.
เหล็กเสริมสำหรับงานผนังลิฟต์
| - | เหล็กเสริม RB 9 mm SR24 | 1599.7 | กก.
| - | เหล็กเสริม DB 12 mm SD40 | 7609.2 | กก.
| - | เหล็กเสริม DB 16 mm SD50 | 630.7 | กก.
| - | เหล็กเสริม DB 20 mm SD50 | 2809.25 | กก.
| - | เหล็กเสริม DB 25 mm SD50 | 1834.3 | กก.
| - | เหล็กเสริม DB 32 mm SD50 | 1073.55 | กก.
| - | ลวดผูกเหล็ก (คิด 30 กก.ต่อน้ำหนักเหล็ก 1,000 กก.) | 466.7 | กก.
ไม้แบบสำหรับงานผนังลิฟต์
| - | ค่าแรงแบบหล่อคอนกรีต(คิด100% ) | 582 | ตร.ม.
| - | ไม้แบบหล่อคอนกรีต (คิด 50%) (อาคาร 4 ชั้นขึ้นไป) | 291 | ลบ.ฟ.
| - | ไม้คร่าวยึดไม้แบบ (คิด 30% ของปริมาณไม้แบบที่ปรับลดแล้ว ) | 87.3 | ลบ.ฟ.
| - | งานไม้ค้ำยันไม้แบบ | 0 | ต้น
| - | ตะปู (คิด25% ของไม้แบบทั้งหมด) | 145.5 | กก.
1.25.6 | งานผนัง คสล.
งานคอนกรีตโครงสร้าง
| - | คอนกรีตโครงสร้าง (fc' cylinder =280 ksc.) + กันซึม | 93.1 | ลบ.ม.
เหล็กเสริมสำหรับงานผนัง คสล.
| - | เหล็กเสริม RB 9 mm SR24 | 645.15 | กก.
| - | เหล็กเสริม DB 12 mm SD40 | 8076.7 | กก.
| - | เหล็กเสริม DB 16 mm SD40 | 644.3 | กก.
| - | เหล็กเสริม DB 25 mm SD40 | 819.4 | กก.
| - | เหล็กเสริม DB 28 mm SD50 | 6122.55 | กก.
| - | ลวดผูกเหล็ก (คิด 30 กก.ต่อน้ำหนักเหล็ก 1,000 กก.) | 489.24 | กก.
ไม้แบบสำหรับงานผนัง คสล.
| - | ค่าแรงแบบหล่อคอนกรีต(คิด100% ) | 768 | ตร.ม.
| - | ไม้แบบหล่อคอนกรีต (คิด 50%) (อาคาร 4 ชั้นขึ้นไป) | 384 | ลบ.ฟ.
| - | ไม้คร่าวยึดไม้แบบ (คิด 30% ของปริมาณไม้แบบที่ปรับลดแล้ว ) | 115.2 | ลบ.ฟ.
| - | งานไม้ค้ำยันไม้แบบ | 0 | ต้น
| - | ตะปู (คิด25% ของไม้แบบทั้งหมด) | 192 | กก.
รวมราคา งานโครงสร้างชั้น 19
1.26 | งานโครงสร้างชั้น 20
1.26.1 | งานพื้น
| - | พื้น Post Tension | 1399.77 | ตร.ม.
งานคอนกรีตโครงสร้าง
| - | คอนกรีตโครงสร้าง (fc' cylinder =320 ksc.) | 47.5 | ลบ.ม.
| - | คอนกรีตโครงสร้าง (fc' cylinder =320 ksc.) | 62.7 | ลบ.ม.
| - | คอนกรีตโครงสร้าง (fc' cylinder =320 ksc.) | 486.4 | ลบ.ม.
เหล็กเสริมสำหรับงานพื้น
| - | เหล็กเสริม RB 9 mm SR24 | 1705.1 | กก.
| - | เหล็กเสริม DB 12 mm SD40 | 36857.7 | กก.
| - | เหล็กเสริม DB 16 mm SD40 | 12648.85 | กก.
| - | เหล็กเสริม DB 20 mm SD40 | 1572.5 | กก.
| - | เหล็กเสริม DB 25 mm SD40 | 1048.05 | กก.
| - | ลวดผูกเหล็ก (คิด 30 กก.ต่อน้ำหนักเหล็ก 1,000 กก.) | 1614.96 | กก.
ไม้แบบสำหรับงานพื้น
| - | ค่าแรงแบบหล่อคอนกรีต(คิด100% ) | 2197 | ตร.ม.
| - | ไม้แบบหล่อคอนกรีต (คิด 50%) (อาคาร 4 ชั้นขึ้นไป) | 1098.5 | ลบ.ฟ.
| - | ไม้คร่าวยึดไม้แบบ (คิด 30% ของปริมาณไม้แบบที่ปรับลดแล้ว ) | 329.55 | ลบ.ฟ.
| - | งานไม้ค้ำยันไม้แบบ | 693 | ต้น
| - | ตะปู (คิด25% ของไม้แบบทั้งหมด) | 549.25 | กก.
1.26.2 | งานเสา
งานคอนกรีตโครงสร้าง
| - | คอนกรีตโครงสร้าง (fc' cylinder =400 ksc.) | 27.55 | ลบ.ม.
เหล็กเสริมสำหรับงานเสา
| - | เหล็กเสริม RB 9 mm SR24 | 238.85 | กก.
| - | เหล็กเสริม DB 12 mm SD40 | 1213.8 | กก.
| - | เหล็กเสริม DB 16 mm SD40 | 150.45 | กก.
| - | เหล็กเสริม DB 25 mm SD50 | 726.75 | กก.
| - | เหล็กเสริม DB 32 mm SD50 | 13221.75 | กก.
| - | ลวดผูกเหล็ก (คิด 30 กก.ต่อน้ำหนักเหล็ก 1,000 กก.) | 466.54 | กก.
ไม้แบบสำหรับงานเสา
| - | ค่าแรงแบบหล่อคอนกรีต(คิด100% ) | 167 | ตร.ม.
| - | ไม้แบบหล่อคอนกรีต (คิด 50%) (อาคาร 4 ชั้นขึ้นไป) | 83.5 | ลบ.ฟ.
| - | ไม้คร่าวยึดไม้แบบ (คิด 30% ของปริมาณไม้แบบที่ปรับลดแล้ว ) | 25.05 | ลบ.ฟ.
| - | งานไม้ค้ำยันไม้แบบ | 0 | ต้น
| - | ตะปู (คิด25% ของไม้แบบทั้งหมด) | 41.75 | กก.
1.26.3 | งานคาน
งานคอนกรีตโครงสร้าง
| - | คอนกรีตโครงสร้าง (fc' cylinder =320 ksc.) | 135.85 | ลบ.ม.
เหล็กเสริมสำหรับงานคาน
| - | เหล็กเสริม RB 9 mm SR24 | 361.25 | กก.
| - | เหล็กเสริม DB 12 mm SD40 | 10446.5 | กก.
| - | เหล็กเสริม DB 20 mm SD40 | 713.15 | กก.
| - | เหล็กเสริม DB 25 mm SD40 | 5011.6 | กก.
| - | เหล็กเสริม DB 28 mm SD50 | 4479.5 | กก.
| - | เหล็กเสริม DB 32 mm SD50 | 28225.95 | กก.
| - | ลวดผูกเหล็ก (คิด 30 กก.ต่อน้ำหนักเหล็ก 1,000 กก.) | 1477.13 | กก.
ไม้แบบสำหรับงานคาน
| - | ค่าแรงแบบหล่อคอนกรีต(คิด100% ) | 924 | ตร.ม.
| - | ไม้แบบหล่อคอนกรีต (คิด 50%) (อาคาร 4 ชั้นขึ้นไป) | 462 | ลบ.ฟ.
| - | ไม้คร่าวยึดไม้แบบ (คิด 30% ของปริมาณไม้แบบที่ปรับลดแล้ว ) | 138.6 | ลบ.ฟ.
| - | งานไม้ค้ำยันไม้แบบ | 292 | ต้น
| - | ตะปู (คิด25% ของไม้แบบทั้งหมด) | 231 | กก.
1.26.4 | งานผนังลิฟต์
งานคอนกรีตโครงสร้าง
| - | คอนกรีตโครงสร้าง (fc' cylinder =400 ksc.) | 136.8 | ลบ.ม.
เหล็กเสริมสำหรับงานผนังลิฟต์
| - | เหล็กเสริม RB 9 mm SR24 | 1841.1 | กก.
| - | เหล็กเสริม DB 12 mm SD40 | 10008.75 | กก.
| - | เหล็กเสริม DB 16 mm SD50 | 1328.55 | กก.
| - | เหล็กเสริม DB 20 mm SD50 | 3354.1 | กก.
| - | เหล็กเสริม DB 25 mm SD50 | 4061.3 | กก.
| - | เหล็กเสริม DB 32 mm SD50 | 1288.6 | กก.
| - | ลวดผูกเหล็ก (คิด 30 กก.ต่อน้ำหนักเหล็ก 1,000 กก.) | 656.47 | กก.
ไม้แบบสำหรับงานผนังลิฟต์
| - | ค่าแรงแบบหล่อคอนกรีต(คิด100% ) | 814 | ตร.ม.
| - | ไม้แบบหล่อคอนกรีต (คิด 50%) (อาคาร 4 ชั้นขึ้นไป) | 407 | ลบ.ฟ.
| - | ไม้คร่าวยึดไม้แบบ (คิด 30% ของปริมาณไม้แบบที่ปรับลดแล้ว ) | 122.1 | ลบ.ฟ.
| - | งานไม้ค้ำยันไม้แบบ | 0 | ต้น
| - | ตะปู (คิด25% ของไม้แบบทั้งหมด) | 203.5 | กก.
1.26.5 | งานผนัง คสล.
งานคอนกรีตโครงสร้าง
| - | คอนกรีตโครงสร้าง (fc' cylinder =280 ksc.) + กันซึม | 28.5 | ลบ.ม.
เหล็กเสริมสำหรับงานผนัง คสล.
| - | เหล็กเสริม RB 9 mm SR24 | 1175.55 | กก.
| - | เหล็กเสริม DB 12 mm SD40 | 3261.45 | กก.
| - | เหล็กเสริม DB 16 mm SD40 | 939.25 | กก.
| - | ลวดผูกเหล็ก (คิด 30 กก.ต่อน้ำหนักเหล็ก 1,000 กก.) | 161.28 | กก.
ไม้แบบสำหรับงานผนัง คสล.
| - | ค่าแรงแบบหล่อคอนกรีต(คิด100% ) | 403 | ตร.ม.
| - | ไม้แบบหล่อคอนกรีต (คิด 50%) (อาคาร 4 ชั้นขึ้นไป) | 201.5 | ลบ.ฟ.
| - | ไม้คร่าวยึดไม้แบบ (คิด 30% ของปริมาณไม้แบบที่ปรับลดแล้ว ) | 60.45 | ลบ.ฟ.
| - | งานไม้ค้ำยันไม้แบบ | 0 | ต้น
| - | ตะปู (คิด25% ของไม้แบบทั้งหมด) | 100.75 | กก.
รวมราคา งานโครงสร้างชั้น 20
1.27 | งานโครงสร้างชั้น หลังคา
1.27.1 | งานพื้น
| - | พื้น Post Tension | 1143.3 | ตร.ม.
งานคอนกรีตโครงสร้าง
| - | คอนกรีตโครงสร้าง (fc' cylinder =320 ksc.) | 407.55 | ลบ.ม.
เหล็กเสริมสำหรับงานพื้น
| - | เหล็กเสริม RB 9 mm SR24 | 1921.85 | กก.
| - | เหล็กเสริม DB 12 mm SD40 | 35914.2 | กก.
| - | เหล็กเสริม DB 16 mm SD40 | 2535.55 | กก.
| - | ลวดผูกเหล็ก (คิด 30 กก.ต่อน้ำหนักเหล็ก 1,000 กก.) | 1211.14 | กก.
ไม้แบบสำหรับงานพื้น
| - | ค่าแรงแบบหล่อคอนกรีต(คิด100% ) | 1436 | ตร.ม.
| - | ไม้แบบหล่อคอนกรีต (คิด 50%) (อาคาร 4 ชั้นขึ้นไป) | 718 | ลบ.ฟ.
| - | ไม้คร่าวยึดไม้แบบ (คิด 30% ของปริมาณไม้แบบที่ปรับลดแล้ว ) | 215.4 | ลบ.ฟ.
| - | งานไม้ค้ำยันไม้แบบ | 453 | ต้น
| - | ตะปู (คิด25% ของไม้แบบทั้งหมด) | 359 | กก.
1.27.2 | งานเสา
งานคอนกรีตโครงสร้าง
| - | คอนกรีตโครงสร้าง (fc' cylinder =400 ksc.) | 1.9 | ลบ.ม.
เหล็กเสริมสำหรับงานเสา
| - | เหล็กเสริม RB 9 mm SR24 | 29.75 | กก.
| - | เหล็กเสริม DB 12 mm SD40 | 57.8 | กก.
| - | เหล็กเสริม DB 25 mm SD50 | 108.8 | กก.
| - | เหล็กเสริม DB 32 mm SD50 | 998.75 | กก.
| - | ลวดผูกเหล็ก (คิด 30 กก.ต่อน้ำหนักเหล็ก 1,000 กก.) | 35.85 | กก.
ไม้แบบสำหรับงานเสา
| - | ค่าแรงแบบหล่อคอนกรีต(คิด100% ) | 10 | ตร.ม.
| - | ไม้แบบหล่อคอนกรีต (คิด 50%) (อาคาร 4 ชั้นขึ้นไป) | 5 | ลบ.ฟ.
| - | ไม้คร่าวยึดไม้แบบ (คิด 30% ของปริมาณไม้แบบที่ปรับลดแล้ว ) | 1.5 | ลบ.ฟ.
| - | งานไม้ค้ำยันไม้แบบ | 0 | ต้น
| - | ตะปู (คิด25% ของไม้แบบทั้งหมด) | 2.5 | กก.
1.27.3 | งานคาน
งานคอนกรีตโครงสร้าง
| - | คอนกรีตโครงสร้าง (fc' cylinder =320 ksc.) | 19.95 | ลบ.ม.
เหล็กเสริมสำหรับงานคาน
| - | เหล็กเสริม RB 9 mm SR24 | 17 | กก.
| - | เหล็กเสริม DB 12 mm SD40 | 1563.15 | กก.
| - | เหล็กเสริม DB 25 mm SD40 | 524.45 | กก.
| - | เหล็กเสริม DB 32 mm SD50 | 7673.8 | กก.
| - | ลวดผูกเหล็ก (คิด 30 กก.ต่อน้ำหนักเหล็ก 1,000 กก.) | 293.35 | กก.
ไม้แบบสำหรับงานคาน
| - | ค่าแรงแบบหล่อคอนกรีต(คิด100% ) | 137 | ตร.ม.
| - | ไม้แบบหล่อคอนกรีต (คิด 50%) (อาคาร 4 ชั้นขึ้นไป) | 68.5 | ลบ.ฟ.
| - | ไม้คร่าวยึดไม้แบบ (คิด 30% ของปริมาณไม้แบบที่ปรับลดแล้ว ) | 20.55 | ลบ.ฟ.
| - | งานไม้ค้ำยันไม้แบบ | 44 | ต้น
| - | ตะปู (คิด25% ของไม้แบบทั้งหมด) | 34.25 | กก.
1.27.4 | งานผนัง คสล.
งานคอนกรีตโครงสร้าง
| - | คอนกรีตโครงสร้าง (fc' cylinder =280 ksc.) + กันซึม | 7.6 | ลบ.ม.
เหล็กเสริมสำหรับงานผนัง คสล.
| - | เหล็กเสริม RB 9 mm SR24 | 1133.44 | กก.
| - | เหล็กเสริม DB 12 mm SD40 | 641.75 | กก.
| - | ลวดผูกเหล็ก (คิด 30 กก.ต่อน้ำหนักเหล็ก 1,000 กก.) | 53.25 | กก.
ไม้แบบสำหรับงานผนัง คสล.
| - | ค่าแรงแบบหล่อคอนกรีต(คิด100% ) | 141 | ตร.ม.
| - | ไม้แบบหล่อคอนกรีต (คิด 50%) (อาคาร 4 ชั้นขึ้นไป) | 70.5 | ลบ.ฟ.
| - | ไม้คร่าวยึดไม้แบบ (คิด 30% ของปริมาณไม้แบบที่ปรับลดแล้ว ) | 21.15 | ลบ.ฟ.
| - | งานไม้ค้ำยันไม้แบบ | 0 | ต้น
| - | ตะปู (คิด25% ของไม้แบบทั้งหมด) | 35.25 | กก.
รวมราคา งานโครงสร้างชั้น หลังคา
1.28 | งานโครงสร้างเหล็กรูปพรรณ
| - | PURLIN WF-200x100x5.5x8mm._21.3 kg./m. | 17213.5012 | กก.
| - | WF-200x150x6x9mm._30.6 kg./m. | 233503.9257 | กก.
| - | WF-400x200x8x13mm._66 kg./m. | 8743.6461 | กก.
| - | STEEL ANGLE 50x50x5 mm. | 43205 | กก.
| - | STEEL ANGLE 75x75x6x6.85 kg/m. | 2713 | กก.
| - | PL 400 x 400 x 20 mm. | 402 | กก.
| - | CHANNEL 380x100x10.5x16mm._54.5 kg./m. | 157941 | กก.
| - | CHANNEL - 300x100x10x16mm._46.2 kg./m. | 4990 | กก.
| - | ANCHOR BOLTS GRADE 5.5 L = 0.80m. (DOUBLE NUT) | 48 | ชุด
| - | HILTI ANCHOR ROD M25 GRADE 5.8 WITH DOUBLE NUTS | 2472 | ชุด
| - | STEEL TUBE 200x50x4.5 mm. | 1273 | กก.
| - | WF 900 x 300 x 16 x 28 mm._ 243 kg./m. | 28973.2636 | กก.
| - | WF-200x200x8x12mm._49.9 kg./m. | 827.9968 | กก.
| - | CHECKERED PLATE 3.2 mm.thk. | 4296 | ตร.ม.
| - | STEEL PLATE 10 mm. | 326 | กก.
| - | STEEL PLATE 15 mm. | 13972 | กก.
รวมราคา งานโครงสร้างเหล็กรูปพรรณ
1.29 | งาน Diaphragm Wall
| - | Site Preparation and Set up | 0 | L.S.
| - | Diaphragm Wall 0.80 thk., Tip level @ 21.00 m. | 4755 | ลบ.ม.
| - | BARRETTE PILE 0.80 x 2.00 ม. | 30 | ต้น
| - | Guide Wall | 245 | ม.
| - | Inclinometer | 4 | จุด
| - | สกัดหัว Diaphragm Wall | 283 | ม.
| - | รื้อถอน Guide Wall | 245 | ม.
| - | ขนย้าย Guide Wall | 245 | ม.
รวมราคา งาน Diaphragm Wall
1.3 | งานเบ็ดเตล็ด
| - | งานรื้อถอนอาคารเดิม ได้แก่ อาคารสูติกรรม, อาคารนรีเวชกรรม, อาคารธนาคารขยะ, บ่อพักน้ำเสีย,ห้องไฟฟ้าสำรอง (ยกเว้นระบบไฟฟ้า, ระบบปรับอากาศ และระบบก๊าซทางการแพทย์) | 7600 | ตร.ม.
|  | งานรื้อถอน โครงสร้าง คสล. | 0 | ตร.ม.
|  | งานรื้อถอน พื้น คสล. วางบนดิน | 0 | ตร.ม.
|  | งานรื้อถอน โครงหลังคาเหล็ก | 0 | ตร.ม.
|  | งานรื้อถอน วัสดุมุงหลังคา | 0 | ตร.ม.
|  | งานรื้อถอน พื้นปูกระเบื้อง (ทุกชนิด / ทุกขนาด) | 0 | ตร.ม.
|  | งานรื้อถอน พื้นสําเร็จรูปพร้อมคอนกรีตทับหน้า | 0 | ตร.ม.
|  | งานรื้อถอน ผนังก่ออิฐฉาบปูนหนาครึ่งแผ่น (วัสดุก่อ/ฉาบทุกชนิด) | 0 | ตร.ม.
|  | งานรื้อถอน ผนังกรุกระเบื้อง (ทุกชนิด/ทุกขนาด) | 0 | ตร.ม.
|  | งานรื้อถอน ฝ้ายิบซั่มบอร์ดฉาบเรียบ | 0 | ตร.ม.
|  | งานรื้อถอน ประตูบานเปิดเดี่ยว | 0 | ชุด
|  | งานรื้อถอน ประตูบานเปิดคู่ | 0 | ชุด
|  | งานรื้อถอน ประตูบานอลูมิเนียม | 0 | ตร.ม.
|  | งานรื้อถอน หน้าต่างบานเปิดเดี่ยว | 0 | ชุด
|  | งานรื้อถอน หน้าต่างบานเปิดคู่ | 0 | ชุด
|  | งานรื้อถอน หน้าต่างบานมิเนียม | 0 | ตร.ม.
|  | งานรื้อถอน สุขภัณฑ์ | 0 | ชุด
|  | งานรื้อถอนดวงโคมพร้อมสายไฟฟ้า (ชุดโคมหลอดฟลูออเรสเซนต์) | 0 | ชุด
|  | งานรื้อถอนดวงโคมพร้อมสายไฟฟ้า (ชุดโคมดาวไลท์ทุกขนาด) | 0 | ชุด
| - | จุดต่อพื้นและ D-Wall ชั้น B1-B2 | 436 | เมตร
| - | จุดต่อพื้นและ D-Wall ชั้น B3 | 218 | เมตร
| - | งานทาสีกันสนิม และทาสีน้ำมัน | 18228 | ตร.ม.
| - | งานทาสีกันไฟ | 18229 | ตร.ม.
| - | Water Proofing Membrane แบบแผ่นสำเร็จรูป | 4180 | ตร.ม.
| - | ด้วยวิธีอัดน้ำยาลงดิน (ทำก่อนที่จะเทพื้น คอนกรีตชั้นล่าง) | 4092 | ตร.ม.
| - | อัดน้ำยาทั่วบริเวณและห่างอาคารโดยรอบ 1.00 ม.
งานรื้อย้ายครุภัณฑ์เดิมพร้อมติดตั้งใหม่
| - | งานรื้อระบบไฟฟ้าและเครื่องปรับอากาศอาคารสูติกรรม และอาคารนารีเวช | 1 | งาน
งานรื้อระบบไฟฟ้าและเครื่องปรับอากาศ ชั้น 1 อาคารสูติกรรม
งานรื้อระบบไฟฟ้าและเครื่องปรับอากาศ ชั้น 2 อาคารสูติกรรม
งานรื้อระบบไฟฟ้าและเครื่องปรับอากาศ ชั้น 3 อาคารสูติกรรม
งานรื้อระบบไฟฟ้าและเครื่องปรับอากาศ ชั้น 4 อาคารสูติกรรม
งานรื้อระบบไฟฟ้าและเครื่องปรับอากาศ ชั้น 5 อาคารสูติกรรม
งานรื้อระบบไฟฟ้าและเครื่องปรับอากาศ ชั้น 1 อาคารนารีเวช
งานรื้อระบบไฟฟ้าและเครื่องปรับอากาศ ชั้น 2 อาคารนารีเวช
งานรื้อระบบไฟฟ้าและเครื่องปรับอากาศ ชั้น 3 อาคารนารีเวช
| - | งานรื้อถอนและติดตั้งเรื่องกำเนิดไฟฟ้า (Generator) พร้อมโรงเรือนเครื่องกำเนิดไฟฟ้าใหม่ อาคารนารีเวช | 1 | งาน
งานก่อสร้างโรงเรือนเครื่องกำเนิดไฟฟ้าใหม่
งานรื้อถอนโรงเรือนเครื่องกำเนิดไฟฟ้าหลังเดิม
งานรื้อถอนพร้อมขนย้ายเครื่องกำเนิดไฟฟ้าจากโรงเรือนเดิมมายังโรงเรือนใหม่
งานติดตั้งเครื่องกำเนิดไฟฟ้าที่โรงเรือนหลังใหม่
ค่าบริการเช่าเครื่องกำเนิดไฟฟ้าสำรองระหว่างการรื้อย้าย
| - | งานเคลื่อนย้ายระบบปรับอากาศ หอผู้ป่วยกึ่งวิกฤต อาคารสูติกรรม 3B (ชั้น3) | 1 | งาน
งานเคลื่อนย้ายและติดตั้งระบบปรับอากาศ
เครื่องเติมอากาศบริสุทธิ์
PAC 260 FMHUV จำนวน 1 เครื่อง
PAC 600 FMHUV จำนวน 10 เครื่อง
Recerculate air
DHIA 3400 MHUV CIX3 จำนวน 9 เครื่อง
เครื่องระบายอากาศ
FFU 1870 MHUV จำนวน 6 เครื่อง
| - | งานรื้อถอนและติดตั้งเรื่องกำเนิดไฟฟ้า (Generator) อาคารเวชภัณฑ์กลาง | 1 | งาน
รื้อย้ายและติดตั้งเครื่องกำเนิดไฟฟ้าอาคารเวชภัณฑ์กลาง ขนาด 440 KVA
รื้อย้ายและติดตั้งท่อไอเสียจากอาคารสูติกรรม ไปที่อาคารเวชภัณฑ์กลาง
รื้อย้ายสายไฟและรางสายไฟจากอาคารสูติกรรม ไปที่อาคารเวชภัณฑ์กลาง
งานทำแท่นคอนกรีต 2 แท่น
งานทดสอบระบบ
| - | งานย้ายปั้มลม ปั๊มแวค และเมนิโฟล์ดออกซิเจน อาคารสูติกรรม อาคารมหาวชิราวุธ และอาคารเพชรรัตน์ | 1 | งาน
งานย้ายปั๊มลมและตู้คอนโทรลจากอาคารสูติกรรม มาติดตั้งที่อาคารมหาวชิราวุธ
เมนิโฟล์ดออกซิเจน
งานย้ายปั๊มแว๊ค และตู้คอนโทรล จากอาคารสูติกรรม มาติดตั้งที่อาคารเพชรรัตน์
รวมราคา งานเบ็ดเตล็ด
รวมราคา งานวิศวกรรมโครงสร้าง

## ปร.4(ข) ครุภัณฑ์จัดซื้อ
แบบ ปร.4
แบบแสดงรายการ ปริมาณงาน และราคา
ชื่อโครงการ/งานก่อสร้าง |  | จ้างก่อสร้างอาคารผู้ป่วยในเฉลิมพระเกียรติ
เจ้าของโครงการ |  | มหาวิทยาลัยนวมินทราธิราช
สถานที่ก่อสร้าง |  | คณะแพทยศาสตร์วชิรพยาบาล มหาวิทยาลัยนวมินทราธิราช
แบบเลขที่
แบบ ปร.4 และ ปร.5 |  | ที่แนบ มีจำนวณ 1 ชุด
คำนวณราคากลาง |  | 0 | [7 empty] | หน่วย : บาท
ลำดับที่ |  | รายการ | จำนวน | หน่วย | ราคาต่อหน่วย |  | รวมเป็นเงิน(บาท) |  | รวมเป็นเงิน | หมายเหตุ
[5 empty] | วัสดุ | ค่าแรง | รวมค่าวัสดุ | รวมค่าแรง
ส่วนงานที่ 2 งานครุภัณฑ์สั่งซื้อ หรือจัดซื้อ
1 | งานครุภัณฑ์
1.1 | งานครุภัณฑ์ระบบโสตทัศนูปกรณ์
1.1.1 | ห้องประชุม 10 ที่นั่ง (11 ห้อง)
ระบบภาพ
| - | 65" แอลอีดีทีวี พร้อมขาแขวน | 11 | จอ
| - | แผงส่งสัญญาณภาพ VGA / HDMI ผ่านสาย CATx | 11 | เครื่อง
| - | ชุดรับสัญญาณภาพ VGA / HDMI ผ่านสาย CATx | 11 | เครื่อง
| - | ค่าแรงในการติดตั้งอุปกรณ์ พร้อมเข้าระบบและทดสอบระบบ | 0 | งาน
1.1.2 | ห้องประชุม 10 ที่นั่ง แบบ VIDEO CONFERENCING (5 ห้อง)
ระบบภาพ
| - | 65" แอลอีดีทีวี พร้อมขาแขวน | 5 | จอ
| - | แผงส่งสัญญาณภาพ VGA / HDMI ผ่านสาย CATx | 5 | เครื่อง
| - | ชุดรับสัญญาณภาพ VGA / HDMI ผ่านสาย CATx | 5 | เครื่อง
| - | เครื่อง VIDEO CONFERENCING แบบที่ 1 | 5 | เครื่อง
| - | ค่าแรงในการติดตั้งอุปกรณ์ พร้อมเข้าระบบและทดสอบระบบ | 0 | งาน
1.1.3 | ห้องประชุม 12 ที่ห้อง (4 ห้อง)
ระบบภาพ
| - | 75" แอลอีดีทีวี พร้อมขาแขวน | 4 | จอ
| - | แผงส่งสัญญาณภาพ VGA / HDMI ผ่านสาย CATx | 8 | เครื่อง
| - | ชุดรับสัญญาณภาพ VGA / HDMI ผ่านสาย CATx | 8 | เครื่อง
| - | ค่าแรงในการติดตั้งอุปกรณ์ พร้อมเข้าระบบและทดสอบระบบ | 0 | งาน
1.1.4 | ห้องประชุม 14 ที่ห้อง (3 ห้อง)
ระบบเสียง
| - | ชุดประชุมสำหรับประธาน | 3 | เครื่อง
| - | ชุดประชุมสำหรับผู้ร่วมประชุม | 39 | เครื่อง
| - | เครื่องจ่ายไฟและควบคุม | 3 | เครื่อง
| - | เครื่องปรับแต่งสัญญาณเสียงแบบดิจิตอล แบบที่ 1 | 3 | เครื่อง
| - | เครื่องขยายเสียงแบบ 2 ช่องสัญญาณ แบบที่ 2 | 3 | เครื่อง
| - | ลำโพงเพดาน ขนาด 4 นิ้ว | 15 | ตัว
| - | ค่าแรงในการติดตั้งอุปกรณ์ พร้อมเข้าระบบและทดสอบระบบ | 0 | งาน
ระบบภาพ และควบคุม
| - | จอฉายแบบมอเตอร์ ขนาด 100" 16:10 | 3 | เครื่อง
| - | เครื่องฉายภาพ ขนาด 5,000 ANSI Laser | 3 | เครื่อง
| - | แผงส่งสัญญาณภาพ VGA / HDMI ผ่านสาย CATx | 6 | เครื่อง
| - | ชุดรับสัญญาณภาพ VGA / HDMI ผ่านสาย CATx | 6 | เครื่อง
| - | ชุดรับส่งสัญญาณภาพ HDMI ผ่านสาย CATx | 3 | ชุด
| - | เครื่องสลับสัญญาณภาพ HDMI ขนาด 4x4 | 3 | เครื่อง
| - | เครื่อง VIDEO CONFERENCING แบบที่ 2 | 3 | เครื่อง
| - | กล้อง Pan / Tilt / Zoom แบบที่ 2 | 3 | เครื่อง
| - | รีโมทควบคุมกล้อง | 3 | เครื่อง
| - | แผงควบคุมอัตโนมัติแบบปุ่มกด | 3 | แผง
| - | ชุดควบคุมมอเตอร์ | 3 | ชุด
| - | เน็ตเวิคสวิตช์ 8 Port 10/100/1000 Mbps พร้อม PoE 4 Port | 3 | เครื่อง
| - | ตู้เก็บอุปกรณ์ 15U | 3 | ตู้
| - | ค่าแรงในการติดตั้งอุปกรณ์ พร้อมเข้าระบบและทดสอบระบบ | 0 | งาน
1.1.5 | ห้องประชุม 16 ที่นั่ง (12 ห้อง)
ระบบเสียง
| - | เครื่องขยายเสียงแบบ 2 ช่องสัญญาณ แบบที่ 1 | 12 | เครื่อง
| - | ลำโพงคู่หน้า | 24 | ตู้
| - | ตู้เก็บอุปกรณ์ 15U | 12 | ตู้
| - | ค่าแรงในการติดตั้งอุปกรณ์ พร้อมเข้าระบบและทดสอบระบบ | 0 | งาน
ระบบภาพ
| - | จอฉายแบบมอเตอร์ ขนาด 100" 16:10 | 12 | จอ
| - | เครื่องฉายภาพ ขนาด 5,000 ANSI Laser | 12 | เครื่อง
| - | แผงส่งสัญญาณภาพ VGA / HDMI ผ่านสาย CATx | 24 | เครื่อง
| - | ชุดรับสัญญาณภาพ VGA / HDMI ผ่านสาย CATx | 24 | เครื่อง
| - | ค่าแรงในการติดตั้งอุปกรณ์ พร้อมเข้าระบบและทดสอบระบบ | 0 | งาน
1.1.6 | ห้องเรียน 25-30 ที่นั่ง (4 ห้อง)
ระบบเสียง
| - | ไมโครโฟนสำหรับผู้บรรยาย | 4 | ตัว
| - | ไมโครโฟนมือถือแบบไร้สาย แบบที่ 2 | 8 | เครื่อง
| - | เครื่องผสมสัญญาณเสียงพร้อมขยายในตัว | 4 | เครื่อง
| - | ลำโพงเพดาน ขนาด 4 นิ้ว | 16 | ตัว
| - | ตู้เก็บอุปกรณ์ 15U | 4 | ตู้
| - | ค่าแรงในการติดตั้งอุปกรณ์ พร้อมเข้าระบบและทดสอบระบบ | 0 | งาน
ระบบภาพ
| - | 86" แอลอีดีมอนิเตอร์ พร้อมขาแขวน | 4 | จอ
| - | แผงส่งสัญญาณภาพ VGA / HDMI ผ่านสาย CATx | 8 | เครื่อง
| - | ชุดรับสัญญาณภาพ VGA / HDMI ผ่านสาย CATx | 8 | เครื่อง
| - | ค่าแรงในการติดตั้งอุปกรณ์ พร้อมเข้าระบบและทดสอบระบบ | 0 | งาน
1.1.7 | ห้องเรียน 36 ที่นั่ง (1 ห้อง)
ระบบเสียง
| - | ไมโครโฟนสำหรับผู้บรรยาย | 1 | ตัว
| - | ไมโครโฟนมือถือแบบไร้สาย แบบที่ 2 | 2 | เครื่อง
| - | เครื่องผสมสัญญาณเสียงพร้อมขยายในตัว | 1 | เครื่อง
| - | ลำโพงเพดาน ขนาด 4 นิ้ว | 6 | ตัว
| - | ตู้เก็บอุปกรณ์ 15U | 1 | ตู้
| - | ค่าแรงในการติดตั้งอุปกรณ์ พร้อมเข้าระบบและทดสอบระบบ | 0 | งาน
ระบบภาพ
| - | จอฉายแบบมอเตอร์ ขนาด 133" 16:10 | 2 | จอ
| - | เครื่องฉายภาพ ขนาด 6,000 ANSI Laser | 1 | เครื่อง
| - | แผงส่งสัญญาณภาพ VGA / HDMI ผ่านสาย CATx | 2 | เครื่อง
| - | ชุดรับสัญญาณภาพ VGA / HDMI ผ่านสาย CATx | 2 | เครื่อง
| - | ค่าแรงในการติดตั้งอุปกรณ์ พร้อมเข้าระบบและทดสอบระบบ | 0 | งาน
1.1.8 | ห้องสัมมนา ชั้น 20 (1 ห้อง)
ระบบเสียง
| - | ไมโครโฟนสาหรับผู้บรรยาย | 1 | ตัว
| - | ไมโครโฟนมือถือแบบสาย | 2 | ตัว
| - | ไมโครโฟนมือถือแบบไร้สาย แบบที่ 1 | 2 | ชุด
| - | ไมโครโฟนไร้สายแบบเกี่ยวหู | 1 | ชุด
| - | ชุดขยายสัญญาณไมโครโฟนไร้สาย พร้อมเสาอากาศ | 1 | ชุด
| - | เครื่องผสมสัญญาณเสียงแบบดิจิตอล | 1 | เครื่อง
| - | เครื่องปรับแต่งสัญญาณเสียงแบบดิจิตอล แบบที่ 2 | 1 | เครื่อง
| - | เครื่องขยายเสียงแบบ 2 ช่องสัญญาณ แบบที่ 2 | 1 | เครื่อง
| - | ลำโพงหลักแบบ Digitally SteerableLine Arrays | 2 | ตัว
| - | ลำโพงขับเสียงต่ำ | 2 | ตัว
| - | ลำโพงมอนิเตอร์เวที | 2 | ตัว
| - | ลำโพงเพดาน (PRE-FUNCTION) | 13 | ตัว
| - | ชุดเร่งลดเสียง | 1 | ตัว
| - | ลำโพงมอนิเตอร์ห้องควบคุม | 2 | ตัว
| - | ขาตั้งไมโครโฟนแบบตั้งโต๊ะ | 2 | ชุด
| - | ขาตั้งไมโครโฟนแบบตั้งพื้น | 2 | ชุด
| - | ค่าแรงในการติดตั้งอุปกรณ์ พร้อมเข้าระบบและทดสอบระบบ | 0 | งาน
ระบบภาพ
| - | จอ LED WALL P3 ขนาด 4.4 x 2.4 เมตร | 1 | ชุด
| - | โครงสร้างสาหรับจอ LED | 1 | ชุด
| - | เครื่องประมวลผลจอ LED | 1 | เครื่อง
| - | เครื่องสลับสัญญาณภาพ HDMI ขนาด 8x8 | 1 | เครื่อง
| - | แผงส่งสัญญาณภาพ VGA / HDMI ผ่านสาย CATx | 2 | แผง
| - | ชุดรับสัญญาณภาพ VGA / HDMI ผ่านสาย CATx | 2 | ชุด
| - | ชุดรับส่งสัญญาณภาพ HDMI ผ่านสาย CATx | 4 | ชุด
| - | เครื่องนาเสนองานแบบไร้สาย | 1 | เครื่อง
| - | เครื่องบันทึกภาพ HDMI | 1 | เครื่อง
| - | กล้อง Pan / Tilt / Zoom แบบที่ 1 | 2 | เครื่อง
| - | รีโมทควบคุมกล้อง | 1 | เครื่อง
| - | 24 นิ้วแอลอีดีมอนิเตอร์ห้องควบคุม | 1 | จอ
| - | 55 นิ้วแอลอีดีทีวี (ห้องเตรียมการแสดง) | 1 | จอ
| - | 55 นิ้วแอลอีดีทีวี (PRE-FUNCTION) | 2 | จอ
| - | เครื่องแสดงสื่อประชาสัมพันธ์ | 2 | เครื่อง
| - | ตู้เก็บอุปกรณ์ 42U | 1 | ตู้
| - | ค่าแรงในการติดตั้งอุปกรณ์ พร้อมเข้าระบบและทดสอบระบบ | 0 | งาน
ระบบควบคุม
| - | เครื่องประมวลผลกลางสาหรับควบคุมระบบ | 1 | เครื่อง
| - | แผงควบคุมแบบ หน้าจอสัมผัสไร้สาย | 1 | ชุด
| - | แผงควบคุมแบบ หน้าจอสัมผัสไร้สาย | 1 | เครื่อง
| - | เน็ตเวิคสวิตช์ 8 Port 10/100/1000 Mbps POE | 1 | เครื่อง
| - | ค่าแรงในการติดตั้งอุปกรณ์ พร้อมเข้าระบบและทดสอบระบบ | 0 | งาน
ระบบไฟเวที
| - | แผงควบคุมแสงสว่างเวที | 1 | เครื่อง
| - | เครื่องกระจายสัญญาณ DMX 512 ชนิด 6 ช่อง | 1 | เครื่อง
| - | ดวงโคมส่องเวทีชนิด Moving head แบบ LED Spot ขนาด 200 วัตต์ | 2 | ดวง
| - | ดวงโคมส่องเวทีชนิด PAR LED ขนาด 100 วัตต์ | 12 | ดวง
| - | ขาแขวนชุดโคมไฟเวที | 2 | ชุด
| - | ค่าแรงในการติดตั้งอุปกรณ์ พร้อมเข้าระบบและทดสอบระบบ | 0 | งาน
รวมราคา งานครุภัณฑ์ระบบโสตทัศนูปกรณ์
1.2 | ครุภัณฑ์สำนักงาน
1.2.1 | งานครุภัณฑ์โต๊ะกลาง
| T-01 | โต๊ะกลาง ตามรูปแบบรายการ (วัสดุสีเลือกภายหลัง) | 116 | ชุด
| T-02 | โต๊ะข้าง ตามรูปแบบรายการ (วัสดุสีเลือกภายหลัง) | 43 | ชุด
| T-03 | โต๊ะกลาง ตามรูปแบบรายการ (วัสดุสีเลือกภายหลัง) | 29 | ชุด
| T-04 | ตู้หัวเตียง ตามรูปแบบรายการ (วัสดุสีเลือกภายหลัง) | 40 | ชุด
| T-05 | โต๊ะสำหรับวางโทรทัศน์ ตามรูปแบบรายการ (วัสดุสีเลือกภายหลัง) | 26 | ชุด
| T-06 | โต๊ะสำหรับวางโทรทัศน์ ตามรูปแบบรายการ (วัสดุสีเลือกภายหลัง) | 26 | ชุด
รวมราคา งานครุภัณฑ์โต๊ะกลาง
1.2.2 | งานครุภัณฑ์โต๊ะ
| TA-01 | โต๊ะประชุม 10 ที่นั่ง ตามรูปแบบรายการ (วัสดุสีเลือกภายหลัง) | 18 | ชุด
| TA-02R | โต๊ะทำงาน 1 ที่นั่ง ตามรูปแบบรายการ (วัสดุสีเลือกภายหลัง) | 35 | ชุด
| TA-02L | โต๊ะทำงาน 1 ที่นั่ง ตามรูปแบบรายการ (วัสดุสีเลือกภายหลัง) | 28 | ชุด
| TA-03 | โต๊ะประชุม 8 ที่นั่ง ตามรูปแบบรายการ (วัสดุสีเลือกภายหลัง) | 5 | ชุด
| TA-04 | โต๊ะประชุม 14 ทั่นั่ง ตามรูปแบบรายการ (วัสดุสีเลือกภายหลัง) | 3 | ชุด
| TA-05 | โต๊ะห้องเอนกประสงค์ ตามรูปแบบรายการ (วัสดุสีเลือกภายหลัง) | 84 | ชุด
| TA-06 | โต๊ะสูงสำหรับรับประทานอาหาร ตามรูปแบบรายการ (วัสดุสีเลือกภายหลัง) | 45 | ชุด
| TA-07 | โต๊ะสำหรับรับประทานอาหาร ตามรูปแบบรายการ (วัสดุสีเลือกภายหลัง) | 275 | ชุด
| TA-08 | โต๊ะสำหรับรับประทานอาหาร ตามรูปแบบรายการ (วัสดุสีเลือกภายหลัง) | 40 | ชุด
| TA-09 | โต๊ะสำหรับรับประทานอาหาร ตามรูปแบบรายการ (วัสดุสีเลือกภายหลัง) | 26 | ชุด
| TA-10 | โต๊ะเคาน์เตอร์ประชาสัมพันธ์ ตามรูปแบบรายการ (วัสดุสีเลือกภายหลัง) | 1 | ชุด
| TA-11 | โต๊ะทำงาน 3 ที่นั่ง ตามรูปแบบรายการ (วัสดุสีเลือกภายหลัง) | 10 | ชุด
| TA-12 | โต๊ะเอนกประสงค์ ตามรูปแบบรายการ (วัสดุสีเลือกภายหลัง) | 7 | ชุด
| TA-13 | โต๊ะแต่งตัว ตามรูปแบบรายการ (วัสดุสีเลือกภายหลัง) | 0 | ชุด
| TA-14 | โต๊ะเอนกประสงค์ 2 ที่นั่ง ตามรูปแบบรายการ (วัสดุสีเลือกภายหลัง) | 2 | ชุด
| TA-15 | โต๊ะทำงาน 2 ที่นั่ง ตามรูปแบบรายการ (วัสดุสีเลือกภายหลัง) | 13 | ชุด
| TA-16 | โต๊ะทำงาน 4 ที่นั่ง ตามรูปแบบรายการ (วัสดุสีเลือกภายหลัง) | 4 | ชุด
| TA-17 | โต๊ะทำงาน 8 ที่นั่ง ตามรูปแบบรายการ (วัสดุสีเลือกภายหลัง) | 6 | ชุด
| TA-18 | โต๊ะประชุม 16 ที่นั่ง ตามรูปแบบรายการ (วัสดุสีเลือกภายหลัง) | 6 | ชุด
| TA-19 | โต๊ะทำงาน ขนาดประมาณ : 3600 x 1200 x 750 (กว้าง x ลึก x สูง) | 0 | ชุด
| TA-20 | โต๊ะประชุม ขนาดประมาณ : 3600 x 600 x 750 (กว้าง x ลึก x สูง) | 0 | ชุด
| TA-21 | โต๊ะทำงาน 2 ที่นั่ง ตามรูปแบบรายการ (วัสดุสีเลือกภายหลัง) | 6 | ชุด
| TA-22 | โต๊ะทำงาน 6 ที่นั่ง ตามรูปแบบรายการ (วัสดุสีเลือกภายหลัง) | 4 | ชุด
รวมราคา งานครุภัณฑ์โต๊ะ
1.2.3 | งานครุภัณฑ์เก้าอี้
| CH-01 | เก้าอี้ทำงานพนักพิงกลาง ตามรูปแบบรายการ (วัสดุสีเลือกภายหลัง) | 359 | ชุด
| CH-02 | เก้าอี้ทำงานพนักพิงสูง ตามรูปแบบรายการ (วัสดุสีเลือกภายหลัง) | 90 | ชุด
| CH-03 | เก้าอี้รับแขก ตามรูปแบบรายการ (วัสดุสีเลือกภายหลัง) | 130 | ชุด
| CH-04 | เก้าอี้ทำงานพนักพิงกลาง ไม่มีท้าวแขน ตามรูปแบบรายการ (วัสดุสีเลือกภายหลัง) | 455 | ชุด
| CH-05 | เก้าอี้ทำงานพนักพิงกลาง ตามรูปแบบรายการ (วัสดุสีเลือกภายหลัง) | 131 | ชุด
| CH-06 | เก้าอี้รับประทานอาหาร ตามรูปแบบรายการ (วัสดุสีเลือกภายหลัง) | 553 | ชุด
| CH-07 | เก้าอี้รับประทานอาหาร ตามรูปแบบรายการ (วัสดุสีเลือกภายหลัง) | 204 | ชุด
| CH-08 | เก้าอี้สตูสูงรับประทานอาหาร ตามรูปแบบรายการ (วัสดุสีเลือกภายหลัง) | 90 | ชุด
| CH-09 | เก้าอี้แถวพักคอยแบบ 3 ที่นั่ง 1 ที่วางของ ตามรูปแบบรายการ (วัสดุสีเลือกภายหลัง) | 16 | ชุด
| CH-10 | เก้าอี้แถวพักคอยแบบ 3 ที่นั่ง ตามรูปแบบรายการ (วัสดุสีเลือกภายหลัง) | 85 | ชุด
| CH-11 | เก้าอี้แถวพักคอยแบบ 4 ที่นั่ง ตามรูปแบบรายการ (วัสดุสีเลือกภายหลัง) | 9 | ชุด
| CH-12 | เก้าอี้เอนกประสงค์ ตามรูปแบบรายการ (วัสดุสีเลือกภายหลัง) | 160 | ชุด
| CH-13 | เก้าอี้เลคเชอร์ ตามรูปแบบรายการ (วัสดุสีเลือกภายหลัง) | 112 | ชุด
| CH-14 | เก้าอี้รับประทานอาหาร ห้อง VVIP ตามรูปแบบรายการ (วัสดุสีเลือกภายหลัง) | 104 | ชุด
| CH-15 | เก้าอี้ห้องแล็บที่นั่งกลมล้อเลื่อน ตามรูปแบบรายการ (วัสดุสีเลือกภายหลัง) | 107 | ชุด
| CH-16 | เก้าอี้สตูกลม ตามรูปแบบรายการ (วัสดุสีเลือกภายหลัง) | 27 | ชุด
| CH-17 | เก้าอี้สำหรับโต๊ะเอนกประสงค์ ตามรูปแบบรายการ (วัสดุสีเลือกภายหลัง) | 28 | ชุด
| CH-18 | เก้าอี้สำหรับอาบแดด ตามรูปแบบรายการ (วัสดุสีเลือกภายหลัง) | 6 | ชุด
| CH-19 | เก้าอี้โยก ตามรูปแบบรายการ (วัสดุสีเลือกภายหลัง) | 9 | ชุด
| CH-20 | เก้าอี้สตูห้องแล็บ ตามรูปแบบรายการ (วัสดุสีเลือกภายหลัง) | 32 | ชุด
รวมราคา งานครุภัณฑ์เก้าอี้
1.2.4 | งานครุภัณฑ์ตู้เก็บเอกสาร
| CL-01 | ตู้เอกสารเตี้ย บานเปิดปิด ตามรูปแบบรายการ (วัสดุสีเลือกภายหลัง) | 9 | ชุด
| CL-02 | ตู้เอกสารเตี้ย บานเปิดปิด ตามรูปแบบรายการ (วัสดุสีเลือกภายหลัง) | 7 | ชุด
| CL-03 | ตู้ลิ้นชักแบบล้อเลื่อน ตามรูปแบบรายการ (วัสดุสีเลือกภายหลัง) | 0 | ชุด
| CL-04 | ตู้เอกสารสูงบานเปิดปิด ตามรูปแบบรายการ (วัสดุสีเลือกภายหลัง) | 81 | ชุด
| CL-05 | ตู้เหล็กสูงเก็บเวชภัณฆ์ทางการแพทย์ บานกระจกแบบเลื่อน ตามรูปแบบรายการ (วัสดุสีเลือกภายหลัง) | 186 | ชุด
| CL-06 | ตู้เหล็กสูงเก็บผ้าสะอาด บานกระจกแบบเลื่อน ตามรูปแบบรายการ (วัสดุสีเลือกภายหลัง) | 131 | ชุด
รวมราคา งานครุภัณฑ์ตู้เก็บเอกสาร
1.2.5 | งานครุภัณฑ์ โซฟา
| SE-01 | โซฟา 1 ที่นั่ง ตามรูปแบบรายการ (วัสดุสีเลือกภายหลัง) | 124 | ชุด
| SE-02 | โซฟา 2 ที่นั่ง ตามรูปแบบรายการ (วัสดุสีเลือกภายหลัง) | 48 | ชุด
| SE-03 | โซฟา 1 ที่นั่ง ตามรูปแบบรายการ (วัสดุสีเลือกภายหลัง) | 89 | ชุด
| SE-04 | โซฟา 3 ที่นั่ง ตามรูปแบบรายการ (วัสดุสีเลือกภายหลัง) | 73 | ชุด
| SE-05 | โซฟา 2 ที่นั่ง ตามรูปแบบรายการ (วัสดุสีเลือกภายหลัง) | 65 | ชุด
| SE-06 | โซฟา แบบสตู ตามรูปแบบรายการ (วัสดุสีเลือกภายหลัง) | 40 | ชุด
| SE-07 | เก้าอี้อาร์มแชร์ ตามรูปแบบรายการ (วัสดุสีเลือกภายหลัง) | 12 | ชุด
| SE-08 | เก้าอี้อาร์มแชร์ ตามรูปแบบรายการ (วัสดุสีเลือกภายหลัง) | 275 | ชุด
| SE-09 | โซฟา 2 ที่นั่ง ตามรูปแบบรายการ (วัสดุสีเลือกภายหลัง) | 26 | ชุด
| SE-10 | เก้าอี้อาร์มแชร์ ตามรูปแบบรายการ (วัสดุสีเลือกภายหลัง) | 34 | ชุด
| SE-11 | โซฟา 2 ที่นั่ง ตามรูปแบบรายการ (วัสดุสีเลือกภายหลัง) | 16 | ชุด
| SE-12 | โซฟา 3 ที่นั่ง ตามรูปแบบรายการ (วัสดุสีเลือกภายหลัง) | 3 | ชุด
| SE-13 | โซฟา 2 ที่นั่ง ตามรูปแบบรายการ (วัสดุสีเลือกภายหลัง) | 26 | ชุด
รวมราคา งานครุภัณฑ์ โซฟา
รวมราคา ครุภัณฑ์สำนักงาน
1.3 | งานครุภัณฑ์ งานอื่นๆ
| LK-01 | ตู้ล๊อคเกอร์ แบบ 4 ช่อง ตามรูปแบบรายการ (วัสดุสีเลือกภายหลัง) | 404 | ชุด
| RE-01 | ตู้เย็นขนาด 3 คิว ตามรูปแบบรายการ (วัสดุสีเลือกภายหลัง) | 21 | ชุด
| RE-02 | ตู้เย็นขนาด 6 คิว ตามรูปแบบรายการ (วัสดุสีเลือกภายหลัง) | 97 | ชุด
| RE-03 | ตู้เย็นขนาด 10.5 คิว ตามรูปแบบรายการ (วัสดุสีเลือกภายหลัง) | 86 | ชุด
| RE-04 | ตู้แช่ยา ตามรูปแบบรายการ (วัสดุสีเลือกภายหลัง) | 15 | ชุด
| RE-05 | ตู้ Freeze ตามรูปแบบรายการ (วัสดุสีเลือกภายหลัง) | 2 | ชุด
| RE-06 | ตู้เย็นขนาด 20.5 คิว ตามรูปแบบรายการ (วัสดุสีเลือกภายหลัง) | 16 | ชุด
| RE-07 | ตู้แช่เลือด ตามรูปแบบรายการ (วัสดุสีเลือกภายหลัง) | 1 | ชุด
| RE-08 | ตู้แช่ยา ตามรูปแบบรายการ (วัสดุสีเลือกภายหลัง) | 4 | ชุด
| TV-01 | โทรทัศน์ขนาดหน้าจอ 55 นิ้ว(ชนิดติดผนัง) พร้อมอุปกรณ์ติดตั้งตามรูปแบบรายการ (วัสดุสีเลือกภายหลัง) | 189 | ชุด
| TV-02 | โทรทัศน์ขนาดหน้าจอ 70 นิ้ว(ชนิดติดผนัง)พร้อมอุปกรณ์ติดตั้ง ตามรูปแบบรายการ (วัสดุสีเลือกภายหลัง) | 49 | ชุด
| TV-03 | โทรทัศน์ขนาดหน้าจอ 70 นิ้ว(ชนิดแขวน) พร้อมอุปกรณ์ติดตั้ง ตามรูปแบบรายการ (วัสดุสีเลือกภายหลัง) | 14 | ชุด
| MI-01 | ไมโครเวฟขนาด 20 ลิตร ตามรูปแบบรายการ (วัสดุสีเลือกภายหลัง) | 174 | ชุด
รวมราคา งานครุภัณฑ์ งานอื่นๆ
1.4 | ครุภัณฑ์ลอยตัวห้อง Clean room และครุภัณฑ์ห้องผู้ป่วย
1.4.1 | งานครุภัณฑ์เตียงทางการแพทย์
| BED-01 | เตียงนอนพร้อมที่ฟูกนอน ตามรูปแบบรายการ (วัสดุสีเลือกภายหลัง) | 88 | ชุด
| BED-02 | โซฟาปรับนอนได้ ตามรูปแบบรายการ (วัสดุสีเลือกภายหลัง) | 4 | ชุด
| BED-03 | เตียง STRETCHERTRANSPORT ตามรูปแบบรายการ (วัสดุสีเลือกภายหลัง) | 54 | ชุด
| BED-04 | เตียงผู้ป่วย ตามรูปแบบรายการ (วัสดุสีเลือกภายหลัง) | 234 | ชุด
| BED-05 | เตียงผู้ป่วย ตามรูปแบบรายการ (วัสดุสีเลือกภายหลัง) | 98 | ชุด
| BED-06 | เตียงคลอด ตามรูปแบบรายการ (วัสดุสีเลือกภายหลัง) | 6 | ชุด
| BED-07 | เตียงผ่าตัด (S,M) ตามรูปแบบรายการ (วัสดุสีเลือกภายหลัง) | 0 | ชุด
| BED-08 | เตียงผ่าตัด (L) BRAIN/SPINE ตามรูปแบบรายการ (วัสดุสีเลือกภายหลัง) | 0 | ชุด
| BED-09 | เตียงผ่าตัด (L) HYBRID/OR/CVT ตามรูปแบบรายการ (วัสดุสีเลือกภายหลัง) | 0 | ชุด
| BED-10 | ตู้อบเด็ก INCUBATOR ตามรูปแบบรายการ (วัสดุสีเลือกภายหลัง) | 29 | ชุด
| BED-11 | เตียงเด็กแรกเกิด CLIP ตามรูปแบบรายการ (วัสดุสีเลือกภายหลัง) | 36 | ชุด
| BED-12 | เตียงควบคุมอุณหภูมิทารกแรกเกิด ตามรูปแบบรายการ (วัสดุสีเลือกภายหลัง) | 12 | ชุด
| BED-13 | ตู้อบเด็กสำหรับลำเลียงทารกแรกคลอด ตามรูปแบบรายการ (วัสดุสีเลือกภายหลัง) | 2 | ชุด
| BED-14 | เตียงช่วยชีวิตทารกแรกคลอด ตามรูปแบบรายการ (วัสดุสีเลือกภายหลัง) | 2 | ชุด
| BED-15 | เตียงตรวจภายใน ตามรูปแบบรายการ (วัสดุสีเลือกภายหลัง) | 3 | ชุด
| BED-16 | เตียงหัตถการ ตามรูปแบบรายการ (วัสดุสีเลือกภายหลัง) | 2 | ชุด
| BED-17 | เตียงเหล็ก 2 ชั้น โครงโลหะ พร้อมที่ฟูกนอน ตามรูปแบบรายการ (วัสดุสีเลือกภายหลัง) | 5 | ชุด
| BED-18 | เตียงผู้ป่วย Orthopedic Traction Bed ตามรูปแบบรายการ (วัสดุสีเลือกภายหลัง) | 90 | ชุด
รวมราคา งานครุภัณฑ์เตียงทางการแพทย์
1.4.2 | เครื่องตรวจความหนาแน่นกระดูก
| - | OsteoSys Whole Body DXA Bone Densitometry, "PRIMUS" (Made in Korea) | 1 | ชุด
รวมราคา เครื่องตรวจความหนาแน่นกระดูก
1.4.3 | กล่อง Passbox
| - | กล่อง "CSIS" PASSBOX External Size : 760(W) x 690(D) x 720(H)mm.Electrical Interlock | 1 | ชุด
| - | Stand support stainless | 1 | ชุด
รวมราคา กล่อง Passbox
1.4.4 | ครุภัณฑ์ลอยตัวห้อง Clean room ชั้น 3
งานครุภัณฑ์ งานอื่นๆ
| SC-02 |  | 1 | ชุด
งานเฟอร์นิเจอร์บิ้วอิน
| NS-16 | เคาว์เตอร์พยาบาล (วัสดุสีเลือกภายหลัง) | 7.2 | ตร.ม.
| NS-17 | เคาว์เตอร์พยาบาล (วัสดุสีเลือกภายหลัง) | 2.25 | ตร.ม.
| NS-18 | เคาว์เตอร์พยาบาล (วัสดุสีเลือกภายหลัง) | 4 | ตร.ม.
งานเฟอร์นิเจอร์สแตนเลส
| BSS1 | อ่างล้างมือแพทย์สแตนเลส ชนิด 2 หัวก๊อก (140x60x80 cm.) | 11 | ชุด
| BSS2 | อ่างล้างมือแพทย์สแตนเลส ชนิด 4 หัวก๊อก (300x60x80 cm.) | 1 | ชุด
| BSS3 | ตู้อุปกรณ์สแตนเลส (115x50x200 cm.) | 42 | ชุด
| BSS4 | ตู้อุปกรณ์สแตนเลส (115x60x200 cm.) | 21 | ชุด
| BSS5 | เคาน์เตอร์อ่างล้างอุปกรณ์สแตนเลส (480x60x80 cm.) | 1 | ชุด
รวมราคา ครุภัณฑ์ลอยตัวห้อง Clean room ชั้น 3
1.4.5 | ครุภัณฑ์ลอยตัวห้อง Clean room ชั้น 4
งานครุภัณฑ์ งานอื่นๆ
| SC-02 |  | 1 | ชุด
| SC-03 |  | 1 | ชุด
งานเฟอร์นิเจอร์บิ้วอิน
| BF-40 | ตู้เก็บรองเท้า (วัสดุสีเลือกภายหลัง) | 1 | ชุด
| BF-41 | ตู้เก็บรองเท้า (วัสดุสีเลือกภายหลัง) | 2 | ชุด
| BF-42 | ตู้เก็บรองเท้า (วัสดุสีเลือกภายหลัง) | 1 | ชุด
| NS-17 | เคาว์เตอร์พยาบาล (วัสดุสีเลือกภายหลัง) | 2.25 | ตร.ม.
| NS-18 | เคาว์เตอร์พยาบาล (วัสดุสีเลือกภายหลัง) | 4.55 | ตร.ม.
| NS-19 | เคาว์เตอร์พยาบาล (วัสดุสีเลือกภายหลัง) | 4 | ตร.ม.
งานเฟอร์นิเจอร์สแตนเลส
| BSS1 | อ่างล้างมือแพทย์สแตนเลส ชนิด 2 หัวก๊อก (140x60x80 cm.) | 10 | ชุด
| BSS2 | อ่างล้างมือแพทย์สแตนเลส ชนิด 4 หัวก๊อก (300x60x80 cm.) | 0 | ชุด
| BSS3 | ตู้อุปกรณ์สแตนเลส (115x50x200 cm.) | 35 | ชุด
| BSS4 | ตู้อุปกรณ์สแตนเลส (115x60x200 cm.) | 26 | ชุด
| BSS5 | เคาน์เตอร์อ่างล้างอุปกรณ์สแตนเลส (480x60x80 cm.) | 1 | ชุด
| BSS6 | เคาน์เตอร์อ่างล้างอุปกรณ์สแตนเลส (560x60x80 cm.) | 1 | ชุด
| BSS7 | เคาน์เตอร์อ่างล้างอุปกรณ์สแตนเลส (350x60x80 cm.) | 1 | ชุด
รวมราคา ครุภัณฑ์ลอยตัวห้อง Clean room ชั้น 4
1.4.6 | ครุภัณฑ์ลอยตัวห้อง Clean room ชั้น 5
งานครุภัณฑ์ งานอื่นๆ
| SC-01 |  | 15 | ชุด
| SC-02 |  | 3 | ชุด
งานเฟอร์นิเจอร์บิ้วอิน
| BF-31 | ชุดโต๊ะจุดตรวจพยาบาล (วัสดุสีเลือกภายหลัง) | 14 | ชุด
| BF-32 | ชุดโต๊ะจุดตรวจพยาบาล (วัสดุสีเลือกภายหลัง) | 6 | ชุด
| BF-33 | ชุดโต๊ะจุดตรวจพยาบาล (วัสดุสีเลือกภายหลัง) | 2 | ชุด
| NS-01 | เคาว์เตอร์พยาบาล (วัสดุสีเลือกภายหลัง) | 14.8 | ตร.ม.
| NS-02 | เคาว์เตอร์พยาบาล (วัสดุสีเลือกภายหลัง) | 9.7 | ตร.ม.
| NS-03 | เคาว์เตอร์พยาบาล (วัสดุสีเลือกภายหลัง) | 13.9 | ตร.ม.
รวมราคา ครุภัณฑ์ลอยตัวห้อง Clean room ชั้น 5
1.4.7 | ครุภัณฑ์ลอยตัวห้อง Clean room ชั้น 6
งานครุภัณฑ์ งานอื่นๆ
| SC-01 |  | 17 | ชุด
| SC-02 |  | 2 | ชุด
| ม่าน PVC (3x2) |  | 2 | ชุด
งานเฟอร์นิเจอร์บิ้วอิน
| BF-31 | ชุดโต๊ะจุดตรวจพยาบาล (วัสดุสีเลือกภายหลัง) | 15 | ชุด
| BF-33 | ชุดโต๊ะจุดตรวจพยาบาล (วัสดุสีเลือกภายหลัง) | 6 | ชุด
| NS-01 | เคาว์เตอร์พยาบาล (วัสดุสีเลือกภายหลัง) | 14.8 | ตร.ม.
| NS-04 | เคาว์เตอร์พยาบาล (วัสดุสีเลือกภายหลัง) | 12.5 | ตร.ม.
| NS-05 | เคาว์เตอร์พยาบาล (วัสดุสีเลือกภายหลัง) | 8.1 | ตร.ม.
รวมราคา ครุภัณฑ์ลอยตัวห้อง Clean room ชั้น 6
1.4.8 | ครุภัณฑ์ลอยตัวห้อง Clean room ชั้น 7
งานครุภัณฑ์ งานอื่นๆ
| SC-01 | ตามแบบรูปรายการ | 19 | ชุด
| SC-02 | ตามแบบรูปรายการ | 7 | ชุด
งานเฟอร์นิเจอร์บิ้วอิน
| BF-31 | ชุดโต๊ะจุดตรวจพยาบาล (วัสดุสีเลือกภายหลัง) | 2 | ชุด
| BF-35 | ชุดโต๊ะจุดตรวจพยาบาล (วัสดุสีเลือกภายหลัง) | 6 | ชุด
| NS-01 | เคาว์เตอร์พยาบาล (วัสดุสีเลือกภายหลัง) | 14.8 | ตร.ม.
| NS-06 | เคาว์เตอร์พยาบาล (วัสดุสีเลือกภายหลัง) | 14.5 | ตร.ม.
| NS-07 | เคาว์เตอร์พยาบาล (วัสดุสีเลือกภายหลัง) | 13.1 | ตร.ม.
รวมราคา ครุภัณฑ์ลอยตัวห้อง Clean room ชั้น 7
รวมราคา ครุภัณฑ์ลอยตัวห้อง Clean room และครุภัณฑ์ห้องผู้ป่วย
1.5 | ลิฟท์โดยสารและบันไดเลื่อน
1.5.1 | ระบบลิฟท์
| - | ลิฟท์บรรทุกคนไข้ขนาดบรรทุก 1,600 กก. ความเร็ว 105 ม./นาที (25 ชั้น) L1,L12 | 2 | ชุด
| - | ลิฟท์บรรทุกคนไข้ขนาดบรรทุก 1,000 กก. ความเร็ว 105 ม./นาที (19 ชั้น) L2,L3 | 2 | ชุด
| - | ลิฟท์บรรทุกคนไข้ขนาดบรรทุก 1,000 กก. ความเร็ว 105 ม./นาที (17 ชั้น) L4 | 1 | ชุด
| - | ลิฟท์บรรทุกคนไข้ขนาดบรรทุก 1,000 กก. ความเร็ว 105 ม./นาที (15 ชั้น) L5 | 1 | ชุด
| - | ลิฟท์บรรทุกคนไข้ขนาดบรรทุก 1,000 กก. ความเร็ว 105 ม./นาที (16 ชั้น) L6, L7 | 2 | ชุด
| - | ลิฟท์บรรทุกคนไข้ขนาดบรรทุก 1,000 กก. ความเร็ว 105 ม./นาที (19 ชั้น) L8, L9 | 2 | ชุด
| - | ลิฟท์โดยสารขนาดบรรทุก 1,050 กก.ความเร็ว 60 ม./นาที (4 ชั้น) L10,L11 | 2 | ชุด
| - | ลิฟท์โดยสารขนาดบรรทุก 1,000 กก.ความเร็ว 105 ม./นาที (19ชั้น) L13 | 1 | ชุด
| - | ลิฟท์โดยสารขนาดบรรทุก 1,000 กก.ความเร็ว 105 ม./นาที (15 ชั้น) L14, L15 | 2 | ชุด
| - | ลิฟท์โดยสารขนาดบรรทุก 1,000 กก.ความเร็ว 105 ม./นาที (15 ชั้น) L16 | 1 | ชุด
รวมราคา ระบบลิฟท์
1.5.2 | บันไดเลื่อน
| - | บันไดเลื่อนความเร็ว 30 เมตร/นาที มุมเอียง 30 องศา ใช้สำหรับความสูง 4.75 ม. | 2 | ชุด
รวมราคา บันไดเลื่อน
รวมราคา ลิฟท์โดยสารและบันไดเลื่อน
รวมราคา ส่วนงานที่ 2 งานครุภัณฑ์สั่งซื้อ หรือจัดซื้อ

## 2)งานสถาปัตยกรรม
แบบ ปร.4
แบบแสดงรายการ ปริมาณงาน และราคา
ชื่อโครงการ/งานก่อสร้าง |  | จ้างก่อสร้างอาคารผู้ป่วยในเฉลิมพระเกียรติ
เจ้าของโครงการ |  | มหาวิทยาลัยนวมินทราธิราช
สถานที่ก่อสร้าง |  | คณะแพทยศาสตร์วชิรพยาบาล มหาวิทยาลัยนวมินทราธิราช
แบบเลขที่
แบบ ปร.4 และ ปร.5 |  | ที่แนบ มีจำนวณ 1 ชุด
คำนวณราคากลาง | [9 empty] | หน่วย : บาท
ลำดับที่ | รายการ |  | จำนวน | หน่วย | ราคาต่อหน่วย |  | รวมเป็นเงิน(บาท) |  | รวมทั้งหมด | หมายเหตุ
[5 empty] | วัสดุ | ค่าแรง | รวมค่าวัสดุ | รวมค่าแรง
ส่วนงานที่ 1 ค่างานต้นทุน (คำนวณในราคาทุน)
กลุ่มงานที่ 1 งานปรับปรุงและก่อสร้าง
2 | งานสถาปัตยกรรม
2.1 | งานสถาปัตยกรรม ชั้น B3
2.1.1 | งานผิวพื้นสำเร็จ
| F1 | พื้นปูหินแกรนิตสีดำผิวมันสลับด้าน ขนาด 0.40 x 0.80 | 0 | ตร.ม.
| F2 | พื้นปูกระเบื้องแกรนิตโต้ ขนาด 0.60 x 0.60 ม. | 32 | ตร.ม.
| F3 | พื้นผสมน้ำยากันซึม ทำผิวขัดมัน | 469 | ตร.ม.
| F4 | พื้นทำผิว FLOOR HARDENER | 2127 | ตร.ม.
| F5 | พื้นปูกระเบื้องแกรนิตโต้ ผิวด้าน ขนาด 0.60 x 0.60 ม. | 0 | ตร.ม.
| F6 | พื้นผสมน้ำยากันซึม | 0 | ตร.ม.
| F7 | พื้นทำผิวขัดมัน | 309 | ตร.ม.
| F8 | พื้นทำผิวหินขัด | 0 | ตร.ม.
| F9 | พื้นปูกระเบื้อง CERAMIC ผิวด้าน ขนาด 0.30 x 0.30 ม. | 0 | ตร.ม.
| F10 | พื้นปูกระเบื้อง CERAMIC ผิวด้าน ขนาด 4" x 8" | 378 | ตร.ม.
| F11 | พื้นทาสีน้ำมัน | 0 | ตร.ม.
| F12 | พื้นปูทับด้วยหินอ่อนขนาด 0.40x0.80 ม. | 0 | ตร.ม.
| F13 | พื้นปูไม้เทียม ขนาด 0.15 x 1.20 ม. | 0 | ตร.ม.
| F14 | พื้นหรือส่วนของโครงสร้างดูรายละเอียดงานตกแต่งภายใน | 0 | ตร.ม.
| F15 | พื้นปูกระเบื้องสระว่ายน้ำ ขนาด 4"x 4" | 0 | ตร.ม.
| - | ปูนทรายรองพื้นสำหรับปูวัสดุแผ่นพื้นสำเร็จรูป (หนา 3 ซม.) | 1188 | ตร.ม.
2.1.2 | งานผนัง
| - | อิฐบล็อค หนา 7 ซม. | 208 | ตร.ม.
| - | อิฐบล็อค 2 ชั้น | 80 | ตร.ม.
| - | อิฐมอญแบบครึ่งแผ่น | 0 | ตร.ม.
| - | อิฐมอญแบบเต็มแผ่น | 0 | ตร.ม.
| - | เสาเอ็น/ทับหลัง สำหรับผนังก่ออิฐ 200 มม. | 53.28 | ม.
| - | เสาเอ็น/ทับหลัง สำหรับผนังก่ออิฐ 70 มม. | 138.528 | ม.
2.1.3 | งานผิวผนังสำเร็จ
| ผ1 | ผนังก่ออิฐมอญ ผิวฉาบปูนเรียบทาสี | 0 | ตร.ม.
| ผ2 | ผนังคอนกรีตบล็อก หนา 7 ซม. ฉาบปูนเรียบทาสี | 543 | ตร.ม.
| ผ3 | ผนัง SMARTBOARD ฉาบรอยต่อเรียบทาสี | 0 | ตร.ม.
| ผ4 | ผนังกรุกระเบื้อง CERAMIC 0.30 x 0.60 | 0 | ตร.ม.
| ผ5 | ผนังทำผิวเรียบ ดูรายละเอียดงานตกแต่งภายใน | 0 | ตร.ม.
| ผ6 | ผนังกรุ CLADDING | 0 | ตร.ม.
| ผ7 | ผนังผิวฉาบปูนเรียบทาสี | 1735 | ตร.ม.
| ผ8 | ผนังกรุกระเบื้อง FACING TILES 4"x 8" | 0 | ตร.ม.
| ผ9 | ผนังกรุหินแกรนิตสีดำ ขนาด 0.40 x 0.80 | 0 | ตร.ม.
| ผ10 | ผนังกรุกระเบื้อง CERAMIC 8" x 8" | 0 | ตร.ม.
| ผ11 | ผนังคอนกรีตบล็อก ติดตั้งโครงเคร่าเหล็ก เบอร์ 24 @ 0.40 x 1.20 ม. กรุตะกั่วกันรังสี X-RAY หนา 1-3 มม. ความสูงตามมาตรฐาน ปิดทับด้วยแผ่นยิปซั่มบอร์ด หนา 9 มม. ฉาบเรียบทาสี | 0 | ตร.ม.
| ผ12 | กระจกลามิเนตสี หนา 10 มม. | 0 | ตร.ม.
| ผ13 | ผนังคอนกรีตบล็อก หนา 7 ซม. ฉาบปูนเรียบ | 0 | ตร.ม.
| ผ14 | ผนังกรุไม้อัดยาง หนา 6 มม. โครงเคร่าไม้เนื้อแข็ง 1"x 2" @ 0.60 x 0.60 ม.# ปิดทับด้วยกระจก COATED GLASS สีเทา หนา 6 มม. | 0 | ตร.ม.
| P1 | ผนัง COMPACT LAMINATE ชนิด ANTIBACTERIAL หนา 6 มม. ติดตั้งโครงเคร่าเหล็ก เบอร์ 24 ภายในกรุแผ่นตะกั่ว หนา 2 มม. สูง 2.1 ม. รอยต่อซีลด้วยซิลิโคนชนิดป้องกันเชื้อรา | 0 | ตร.ม.
| P2 | ผนังคอนกรีตบล็อค ติดตั้งโครงเคร่าเหล็ก เบอร์ 24 @ 0.40 x 1.20 ม. กรุด้วยไม้อัด หนา 6 มม. ปิดทับด้วย LAMINATE | 0 | ตร.ม.
| P3 | ผนัง COMPACT LAMINATE ชนิด ANTIBACTERIAL หนา 6 มม. ติดตั้งโครงเคร่าเหล็ก เบอร์ 24 รอยต่อซีลด้วยซิลิโคนชนิดป้องกันเชื้อรา | 0 | ตร.ม.
| P4 | ผนังคอนกรีตบล็อค ติดตั้งโครงเคร่าเหล็ก เบอร์ 24 กรุแผ่นไฟเบอร์ซีเมนต์ หนา 8 มม. ฉาบเรียบทาสีชนิดกันเชื้อรา | 0 | ตร.ม.
| P5 | ผนังคอนกรีตบล็อค ฉาบเรียบทาสีชนิดกันเชื้อรา | 0 | ตร.ม.
| P6 | ผนัง COMPACT LAMINATE ชนิด ANTIBACTERIAL หนา 4 มม. ติดตั้งโครงเคร่าเหล็ก เบอร์ 24 รอยต่อซีลด้วยซิลิโคนชนิดป้องกันเชื้อรา | 0 | ตร.ม.
| - | ฉาบขัดมัน | 742 | ตร.ม
2.1.4 | งานบัวเชิงผนัง
| B1 | บัวเชิงผนังทาสีน้ำมัน สูง 10 ซม. | 232 | ม.
| B2 | บัวเชิงผนังกระเบื้องเซรามิค สูง 10 ซม. | 30 | ม.
| B3 | บัวเชิงผนังหินล้าง สูง 10 ซม. | 0 | ม.
| B4 | บัวเชิงผนัง ดูตกแต่งภายใน | 0 | ม.
2.15 | งานฝ้าเพดาน
| C1 | ฝ้าเพดานท้องพื้นโครงสร้างแต่งผิวเรียบ | 2858 | ตร.ม.
| C2 | ฝ้าเพดานท้องพื้นโครงสร้างแต่งผิวเรียบทาสี | 0 | ตร.ม.
| C3 | ฝ้าเพดาน CLADDING | 0 | ตร.ม.
| C4 | ฝ้าเพดานยิปซั่มบอร์ด หนา 9 มม. พร้อมโครงเคร่าโลหะ ฉาบรอยต่อเรียบทาสี | 0 | ตร.ม.
| C5 | ฝ้าเพดานยิปซั่มบอร์ดชนิดทนชื้น หนา 9 มม. พร้อมโครงเคร่าโลหะ ฉาบรอยต่อเรียบทาสี | 0 | ตร.ม.
| C6 | ฝ้าอลูมิเนียมอบสี | 0 | ตร.ม.
| C7 | ฝ้าเพดานตกแต่ง ดูรายละเอียดงานตกแต่งภายใน | 0 | ตร.ม.
| CLB-1 | ฝ้าเพดาน COMPACT LAMINATE ชนิด ANTIBACTERIAL หนาไม่น้อยกว่า 4 มม. พร้อมโครงเคร่าเคลือบสังกะสี เบอร์ 24 รอยต่อซีลด้วยซิลิโคนชนิดป้องกันเชื้อรา | 0 | ตร.ม.
| CLB-2 | ฝ้าเพดานยิปซั่มบอร์ด หนา 9 มม. ขอบลาด 4 ด้าน พร้อมโครงเคร่าเคลือบสังกะสี เบอร์ 24 ฉาบรอยต่อเรียบ ทาสีชนิดป้องกันเชื้อรา | 0 | ตร.ม.
2.1.6 | งานประตูหน้าต่างและอุปกรณ์
| - | ประตู D1 รายละเอียดตามแบบ | 0 | ชุด
| - | ประตู D2 รายละเอียดตามแบบ | 0 | ชุด
| - | ประตู D3 รายละเอียดตามแบบ | 0 | ชุด
| - | ประตู D4 รายละเอียดตามแบบ | 0 | ชุด
| - | ประตู D5 รายละเอียดตามแบบ | 0 | ชุด
| - | ประตู PD1 รายละเอียดตามแบบ | 0 | ชุด
| - | ประตู PD2 รายละเอียดตามแบบ | 0 | ชุด
| - | ประตู PD3 รายละเอียดตามแบบ | 0 | ชุด
| - | ประตู WD1 รายละเอียดตามแบบ | 0 | ชุด
| - | ประตู WD2 รายละเอียดตามแบบ | 0 | ชุด
| - | ประตู WD3 รายละเอียดตามแบบ | 0 | ชุด
| - | ประตู WD4 รายละเอียดตามแบบ | 0 | ชุด
| - | ประตู WD5 รายละเอียดตามแบบ | 0 | ชุด
| - | ประตู ADX1 รายละเอียดตามแบบ | 0 | ชุด
| - | ประตู ADX2 รายละเอียดตามแบบ | 0 | ชุด
| - | ประตู AD1 รายละเอียดตามแบบ | 0 | ชุด
| - | ประตู AD2 รายละเอียดตามแบบ | 0 | ชุด
| - | ประตู AD3 รายละเอียดตามแบบ | 1 | ชุด
| - | ประตู AD4 รายละเอียดตามแบบ | 0 | ชุด
| - | ประตู AD5 รายละเอียดตามแบบ | 0 | ชุด
| - | ประตู AD6 รายละเอียดตามแบบ | 0 | ชุด
| - | ประตู AD7 รายละเอียดตามแบบ | 0 | ชุด
| - | ประตู AD8 รายละเอียดตามแบบ | 0 | ชุด
| - | ประตู AD9 รายละเอียดตามแบบ | 0 | ชุด
| - | ประตู AD10 รายละเอียดตามแบบ | 0 | ชุด
| - | ประตู AD11 รายละเอียดตามแบบ | 0 | ชุด
| - | ประตู AD12 รายละเอียดตามแบบ | 0 | ชุด
| - | ประตู AD13 รายละเอียดตามแบบ | 0 | ชุด
| - | ประตู AD14 รายละเอียดตามแบบ | 0 | ชุด
| - | ประตู AD15 รายละเอียดตามแบบ | 0 | ชุด
| - | ประตู AD16 รายละเอียดตามแบบ | 0 | ชุด
| - | ประตู AD17 รายละเอียดตามแบบ | 0 | ชุด
| - | ประตู AD18 รายละเอียดตามแบบ | 0 | ชุด
| - | ประตู AD19 รายละเอียดตามแบบ | 0 | ชุด
| - | ประตู AD20 รายละเอียดตามแบบ | 0 | ชุด
| - | ประตู AD21 รายละเอียดตามแบบ | 0 | ชุด
| - | ประตู AD22 รายละเอียดตามแบบ | 0 | ชุด
| - | ประตู AD23 รายละเอียดตามแบบ | 0 | ชุด
| - | ประตู AD24 รายละเอียดตามแบบ | 0 | ชุด
| - | ประตู AD25 รายละเอียดตามแบบ | 0 | ชุด
| - | ประตู AD26 รายละเอียดตามแบบ | 0 | ชุด
| - | ประตู AD27 รายละเอียดตามแบบ | 0 | ชุด
| - | ประตู AD28 รายละเอียดตามแบบ | 0 | ชุด
| - | ประตู AD29 รายละเอียดตามแบบ | 0 | ชุด
| - | ประตู ADW1 รายละเอียดตามแบบ | 0 | ชุด
| - | ประตู ADW2 รายละเอียดตามแบบ | 1 | ชุด
| - | ประตู ADW3 รายละเอียดตามแบบ | 0 | ชุด
| - | ประตู ADW4 รายละเอียดตามแบบ | 0 | ชุด
| - | ประตู ADW5 รายละเอียดตามแบบ | 0 | ชุด
| - | ประตู ADW6 รายละเอียดตามแบบ | 0 | ชุด
| - | ประตู ADW7 รายละเอียดตามแบบ | 0 | ชุด
| - | ประตู ADW8 รายละเอียดตามแบบ | 0 | ชุด
| - | ประตู ADW9 รายละเอียดตามแบบ | 0 | ชุด
| - | ประตู ADW10 รายละเอียดตามแบบ | 0 | ชุด
| - | ประตู ADW11 รายละเอียดตามแบบ | 0 | ชุด
| - | ประตู ADW12 รายละเอียดตามแบบ | 0 | ชุด
| - | ประตู SD1 รายละเอียดตามแบบ | 3 | ชุด
| - | ประตู SD2 รายละเอียดตามแบบ | 2 | ชุด
| - | ประตู SD3 รายละเอียดตามแบบ | 0 | ชุด
| - | ประตู SD4 รายละเอียดตามแบบ | 2 | ชุด
| - | ประตู SD5 รายละเอียดตามแบบ | 8 | ชุด
| - | ประตู SD6 รายละเอียดตามแบบ | 1 | ชุด
| - | ประตู SD7 รายละเอียดตามแบบ | 0 | ชุด
| - | ประตู SD8 รายละเอียดตามแบบ | 0 | ชุด
| - | ประตู SD9 รายละเอียดตามแบบ | 2 | ชุด
| - | ประตู SD10 รายละเอียดตามแบบ | 0 | ชุด
| - | ประตู SD11 รายละเอียดตามแบบ | 0 | ชุด
| - | ประตู SD12 รายละเอียดตามแบบ | 0 | ชุด
| - | ประตู SD13 รายละเอียดตามแบบ | 0 | ชุด
| - | ประตู SD14 รายละเอียดตามแบบ | 0 | ชุด
| - | ประตู SD15 รายละเอียดตามแบบ | 0 | ชุด
| - | ประตู SD16 รายละเอียดตามแบบ | 0 | ชุด
| - | ประตู SD17 รายละเอียดตามแบบ | 0 | ชุด
| - | ประตู SD18 รายละเอียดตามแบบ | 0 | ชุด
| - | ประตู SD19 รายละเอียดตามแบบ | 0 | ชุด
| - | ประตู SD20 รายละเอียดตามแบบ | 0 | ชุด
| - | ประตู SD21 รายละเอียดตามแบบ | 0 | ชุด
| - | ประตู SD22 รายละเอียดตามแบบ | 0 | ชุด
| - | ประตู SD23 รายละเอียดตามแบบ | 0 | ชุด
| - | ประตู SD24 รายละเอียดตามแบบ | 0 | ชุด
| - | ประตู SD25 รายละเอียดตามแบบ | 0 | ชุด
| - | ประตู SD26 รายละเอียดตามแบบ | 0 | ชุด
| - | ประตู SD27 รายละเอียดตามแบบ | 0 | ชุด
| - | ประตู SD28 รายละเอียดตามแบบ | 0 | ชุด
| - | ประตู SD29 รายละเอียดตามแบบ | 0 | ชุด
| - | ประตู SDF1 รายละเอียดตามแบบ | 0 | ชุด
| - | ประตู SDF2 รายละเอียดตามแบบ | 0 | ชุด
| - | ประตู SDF3 รายละเอียดตามแบบ | 0 | ชุด
| - | ประตู SDF4 รายละเอียดตามแบบ | 0 | ชุด
| - | ประตู SDF5 รายละเอียดตามแบบ | 0 | ชุด
| - | ประตู SDF6 รายละเอียดตามแบบ | 0 | ชุด
| - | ประตู SDF7 รายละเอียดตามแบบ | 0 | ชุด
| - | ประตู SDF8 รายละเอียดตามแบบ | 0 | ชุด
| - | ประตู SDF9 รายละเอียดตามแบบ | 0 | ชุด
| - | ประตู SDF10 รายละเอียดตามแบบ | 0 | ชุด
| - | ประตู SDF11 รายละเอียดตามแบบ | 0 | ชุด
| - | ประตู SDF12 รายละเอียดตามแบบ | 0 | ชุด
| - | ประตู SDF13 รายละเอียดตามแบบ | 0 | ชุด
| - | ประตู SDF14 รายละเอียดตามแบบ | 0 | ชุด
| - | ประตู SDF15 รายละเอียดตามแบบ | 0 | ชุด
| - | ประตู SDF16 รายละเอียดตามแบบ | 0 | ชุด
| - | ประตู SDR1 รายละเอียดตามแบบ | 0 | ชุด
| - | ประตู SDR2 รายละเอียดตามแบบ | 0 | ชุด
| - | หน้าต่าง AW1 รายละเอียดตามแบบ | 0 | ชุด
| - | หน้าต่าง AW2 รายละเอียดตามแบบ | 0 | ชุด
| - | หน้าต่าง AW3 รายละเอียดตามแบบ | 0 | ชุด
| - | หน้าต่าง AW4 รายละเอียดตามแบบ | 0 | ชุด
| - | หน้าต่าง AW5 รายละเอียดตามแบบ | 0 | ชุด
| - | หน้าต่าง AW6 รายละเอียดตามแบบ | 0 | ชุด
| - | หน้าต่าง AW7 รายละเอียดตามแบบ | 0 | ชุด
| - | หน้าต่าง AW8 รายละเอียดตามแบบ | 0 | ชุด
| - | หน้าต่าง AW9 รายละเอียดตามแบบ | 0 | ชุด
| - | หน้าต่าง AW10 รายละเอียดตามแบบ | 0 | ชุด
| - | หน้าต่าง AW11 รายละเอียดตามแบบ | 0 | ชุด
| - | หน้าต่าง AW12 รายละเอียดตามแบบ | 0 | ชุด
| - | หน้าต่าง AW13 รายละเอียดตามแบบ | 0 | ชุด
| - | หน้าต่าง AW14 รายละเอียดตามแบบ | 0 | ชุด
| - | หน้าต่าง AW15 รายละเอียดตามแบบ | 0 | ชุด
| - | หน้าต่าง AW16 รายละเอียดตามแบบ | 0 | ชุด
| - | หน้าต่าง AW17 รายละเอียดตามแบบ | 0 | ชุด
| - | หน้าต่าง AW18 รายละเอียดตามแบบ | 0 | ชุด
| - | หน้าต่าง SW1 รายละเอียดตามแบบ | 7 | ชุด
| - | หน้าต่าง SW2 รายละเอียดตามแบบ | 0 | ชุด
| - | หน้าต่าง SW3 รายละเอียดตามแบบ | 0 | ชุด
| - | หน้าต่าง SW4 รายละเอียดตามแบบ | 0 | ชุด
| - | หน้าต่าง SW5 รายละเอียดตามแบบ | 0 | ชุด
| - | หน้าต่าง SW6 รายละเอียดตามแบบ | 4 | ชุด
| - | หน้าต่าง SW7 รายละเอียดตามแบบ | 0 | ชุด
| - | หน้าต่าง SW8 รายละเอียดตามแบบ | 0 | ชุด
| - | AW-B1 หน้าต่าง | 0 | ชุด
| - | AW-B2 หน้าต่าง | 0 | ชุด
| - | AW-B3 หน้าต่าง | 0 | ชุด
| - | AWR-1 หน้าต่าง | 0 | ชุด
| - | ชุดมู่ลี่หน้าต่าง AW-B1 | 0 | ชุด
| - | ชุดมู่ลี่หน้าต่าง AW-B2 | 0 | ชุด
| - | ชุดมู่ลี่หน้าต่าง AW-B3 | 0 | ชุด
| - | ชุดมู่ลี่หน้าต่าง AW-B11 | 0 | ชุด
| - | ประตู AD-30 รายละเอียดตามแบบ | 0 | ชุด
| - | ประตู AD-33 รายละเอียดตามแบบ | 0 | ชุด
| - | ประตูบานเฟี้ยม AD-30 รายละเอียดตามแบบ | 0 | ชุด
| - | ประตูบานเฟี้ยม AD-31 รายละเอียดตามแบบ | 0 | ชุด
| - | ประตูบานเฟี้ยม AD-32 รายละเอียดตามแบบ | 0 | ชุด
| - | ประตูบานเฟี้ยม AD-34 รายละเอียดตามแบบ | 0 | ชุด
| - | ประตู HD4 รายละเอียดตามแบบ |  | ชุด
| - | ประตู HD5 รายละเอียดตามแบบ |  | ชุด
| - | ประตู HD6 รายละเอียดตามแบบ |  | ชุด
| - | ประตู HD7 รายละเอียดตามแบบ |  | ชุด
2.1.7 | งานทาสี
| - | สี ผนัง ภายในอาคาร | 2278 | ตร.ม.
| - | สี ผนัง ภายนอกอาคาร | 0 | ตร.ม.
| - | สี ฝ้าเพดาน ภายในอาคาร | 42 | ตร.ม.
| - | สี ฝ้าเพดาน ภายนอกอาคาร | 0 | ตร.ม.
2.1.8 | งานสุขภัณฑ์และอุปกรณ์
งานสุขภัณฑ์และอุปกรณ์ TYPE A (ห้องน้ำแม่บ้าน)
| - | โถสุขภัณฑ์ | 0 | ชุด
| - | อ่างล้างหน้าชนิดแขวนผนัง | 0 | ชุด
| - | ก๊อกน้ำอ่างหน้า | 0 | ชุด
| - | สะดืออ่างหน้า แบบดึง | 0 | ชุด
| - | ท่อน้ำทิ้งสำหรับอ่างล้างหน้า | 0 | ชุด
| - | สายน้ำดีอ่างล้างหน้ายาว 16" | 0 | ชุด
| - | สายฉีดชำระ | 0 | ชุด
| - | ที่ใส่กระดาษชำระ ชนิดเจาะผนัง | 0 | ชุด
| - | ฝักบัวอาบน้ำ +วาวล์เปิด-ปิดน้ำแบบก้ายโยก ซ้าย-ขวา | 0 | ชุด
| - | ที่ใส่สบู่ | 0 | ชุด
| - | ที่แขวนผ้า | 0 | ชุด
| - | กระจกเงาสำเร็จรูปพร้อมชั้นวางของ | 0 | ชุด
| - | ตะแกรงดักกลิ่นมีลิ้นปิด | 0 | ชุด
| - | วาล์วเปิด-ปิดน้ำ 1 ทาง | 0 | ชุด
| - | วาล์วเปิด-ปิดน้ำ 2 ทาง | 0 | ชุด
| - | ฉากอาบน้ำอะคิลิกแบบเลื่อน | 0 | ชุด
งานสุขภัณฑ์และอุปกรณ์ TYPE B (ห้องน้ำ STAFF)
| - | โถสุขภัณฑ์ | 0 | ชุด
| - | ฟลัชวาล์วโถชักโครก | 0 | ชุด
| - | อ่างล้างหน้าชนิดแขวนผนัง | 0 | ชุด
| - | อ่างล้างหน้าชนิดฝังเคาน์เตอร์ | 0 | ชุด
| - | ก๊อกน้ำอ่างหน้า | 0 | ชุด
| - | สะดืออ่างหน้า แบบดึง | 0 | ชุด
| - | สะดือสำหรับอ่างล้างหน้าแบบกด | 0 | ชุด
| - | ท่อน้ำทิ้งสำหรับอ่างล้างหน้า | 0 | ชุด
| - | ท่อน้ำทิ้งสำหรับอ่างล้างหน้า | 0 | ชุด
| - | สายน้ำดีอ่างล้างหน้ายาว 16" | 0 | ชุด
| - | โถปัสสาวะชายพร้อมอุปกรณ์ | 0 | ชุด
| - | ฟลัชวาล์วโถปัสสาวะชาย | 0 | ชุด
| - | สายฉีดชำระ | 0 | ชุด
| - | ที่ใส่กระดาษชำระ ชนิดเจาะติดผนัง | 0 | ชุด
| - | ฝักบัวอาบน้ำ +วาวล์เปิด-ปิดน้ำแบบก้ายโยก ซ้าย-ขวา | 0 | ชุด
| - | ที่ใส่สบู่ | 0 | ชุด
| - | ที่แขวนผ้า | 0 | ชุด
| - | กระจกเงาสำเร็จรูปพร้อมชั้นวางของ | 0 | ชุด
| - | กระจกเงาสูง 1.00 ม. | 0 | ม.
| - | ที่ใส่สบู่เหลวอัตโนมัติ | 0 | ชุด
| - | ตะแกรงดักกลิ่นมีลิ้นปิด | 0 | ชุด
| - | ก๊อกน้ำเตี้ย | 0 | ชุด
| - | วาล์วเปิด-ปิดน้ำ 1 ทาง | 0 | ชุด
| - | วาล์วเปิด-ปิดน้ำ 2 ทาง | 0 | ชุด
| - | ท็อปเคาน์เตอร์ คสล. กรุหินแกรนิตดำจีน กว้าง 600 มม. | 0 | ม.
| - | ท็อปหลังสุขภัณฑ์ คสล.กรุหินแกรนิตดำจีน กว้าง 200 มม. | 0 | ม.
| - | ห้องน้ำสำเร็จรูป | 0 | ชุด
| - | ที่ใส่กระดาษเช็ดมือพร้อมถังขยะแบบฝังในผนัง | 0 | ชุด
| - | เครื่องเป่ามืออัตโนมัติ | 0 | ชุด
งานสุขภัณฑ์และอุปกรณ์ TYPE C (ห้องน้ำบุคลากรทางการแพทย์)
| - | โถสุขภัณฑ์ | 0 | ชุด
| - | ฟลัชวาล์วโถชักโครก | 0 | ชุด
| - | อ่างล้างหน้าชนิดแขวนผนัง | 0 | ชุด
| - | อ่างล้างหน้าชนิดฝังเคาน์เตอร์ | 0 | ชุด
| - | ก๊อกน้ำอ่างหน้า | 0 | ชุด
| - | สะดืออ่างหน้า แบบดึง | 0 | ชุด
| - | สะดือสำหรับอ่างล้างหน้าแบบกด | 0 | ชุด
| - | ท่อน้ำทิ้งสำหรับอ่างล้างหน้า | 0 | ชุด
| - | ท่อน้ำทิ้งสำหรับอ่างล้างหน้า | 0 | ชุด
| - | สายน้ำดีอ่างล้างหน้ายาว 16" | 0 | ชุด
| - | โถปัสสาวะชายพร้อมอุปกรณ์ | 0 | ชุด
| - | ฟลัชวาล์วโถปัสสาวะชาย | 0 | ชุด
| - | ที่กั้นโถปัสสาวะชาย | 0 | ชุด
| - | สายฉีดชำระ | 0 | ชุด
| - | ที่ใส่กระดาษชำระ ชนิดเจาะติดผนัง | 0 | ชุด
| - | ฝักบัวอาบน้ำ | 0 | ชุด
| - | ที่ใส่สบู่ | 0 | ชุด
| - | ที่แขวนผ้า | 0 | ชุด
| - | กระจกเงาสำเร็จรูปพร้อมชั้นวางของ | 0 | ชุด
| - | กระจกเงาสูง 1.00 ม. | 0 | ม.
| - | ที่ใส่สบู่เหลวอัตโนมัติ | 0 | ชุด
| - | ตะแกรงดักกลิ่นมีลิ้นปิด | 0 | ชุด
| - | ก๊อกน้ำเตี้ย | 0 | ชุด
| - | วาล์วเปิด-ปิดน้ำ 1 ทาง | 0 | ชุด
| - | วาล์วเปิด-ปิดน้ำ 2 ทาง | 0 | ชุด
| - | ท็อปเคาน์เตอร์ คสล. กรุหินแกรนิตดำจีน กว้าง 600 มม. | 0 | ม.
| - | ท็อปหลังสุขภัณฑ์ คสล.กรุหินแกรนิตดำจีน กว้าง 200 มม. | 0 | ม.
| - | ห้องน้ำสำเร็จรูป | 0 | ชุด
| - | เครื่องเป่ามืออัตโนมัติ | 0 | ชุด
งานสุขภัณฑ์และอุปกรณ์ TYPE D (ห้องน้ำสาธารณะ)
| - | โถสุขภัณฑ์ | 0 | ชุด
| - | ฟลัชวาล์วโถชักโครก | 0 | ชุด
| - | อ่างล้างหน้าชนิดแขวนผนัง | 0 | ชุด
| - | อ่างล้างหน้าชนิดฝังเคาน์เตอร์ | 0 | ชุด
| - | ก๊อกน้ำอ่างหน้า | 0 | ชุด
| - | สะดืออ่างหน้า แบบดึง | 0 | ชุด
| - | สะดือสำหรับอ่างล้างหน้าแบบกด | 0 | ชุด
| - | ท่อน้ำทิ้งสำหรับอ่างล้างหน้า | 0 | ชุด
| - | ท่อน้ำทิ้งสำหรับอ่างล้างหน้า | 0 | ชุด
| - | สายน้ำดีอ่างล้างหน้ายาว 16" | 0 | ชุด
| - | โถปัสสาวะชายพร้อมอุปกรณ์ | 0 | ชุด
| - | ฟลัชวาล์วโถปัสสาวะชาย | 0 | ชุด
| - | ที่กั้นโถปัสสาวะชาย | 0 | ชุด
| - | สายฉีดชำระ | 0 | ชุด
| - | ที่ใส่กระดาษชำระ ชนิดเจาะติดผนัง | 0 | ชุด
| - | ฝักบัวอาบน้ำ | 0 | ชุด
| - | ที่ใส่สบู่ | 0 | ชุด
| - | ที่แขวนผ้า | 0 | ชุด
| - | กระจกเงาสำเร็จรูปพร้อมชั้นวางของ | 0 | ชุด
| - | กระจกเงาสูง 1.00 ม. | 0 | ม.
| - | ที่ใส่สบู่เหลวอัตโนมัติ | 0 | ชุด
| - | ตะแกรงดักกลิ่นมีลิ้นปิด | 0 | ชุด
| - | ก๊อกน้ำเตี้ย | 0 | ชุด
| - | วาล์วเปิด-ปิดน้ำ 1 ทาง | 0 | ชุด
| - | วาล์วเปิด-ปิดน้ำ 2 ทาง | 0 | ชุด
| - | ท็อปเคาน์เตอร์ คสล. กรุหินแกรนิตดำจีน กว้าง 600 มม. | 0 | ม.
| - | ท็อปหลังสุขภัณฑ์ คสล.กรุหินแกรนิตดำจีน กว้าง 200 มม. | 0 | ม.
| - | ห้องน้ำสำเร็จรูป | 0 | ชุด
| - | ช่องถังขยะแบบฝังบนเคาน์เตอร์ | 0 | ชุด
| - | ที่ใส่กระดาษเช็ดมือพร้อมถังขยะแบบฝังในผนัง | 0 | ชุด
| - | เครื่องเป่ามืออัตโนมัติ | 0 | ชุด
งานสุขภัณฑ์และอุปกรณ์ TYPE E (ห้องน้ำผู้ป่วยรวม)
| - | โถสุขภัณฑ์ | 0 | ชุด
| - | อ่างล้างหน้าชนิดแขวนผนัง | 0 | ชุด
| - | อ่างล้างหน้าชนิดฝังเคาน์เตอร์ | 0 | ชุด
| - | ก๊อกน้ำอ่างหน้า | 0 | ชุด
| - | สะดืออ่างหน้า แบบดึง | 0 | ชุด
| - | สะดือสำหรับอ่างล้างหน้าแบบกด | 0 | ชุด
| - | ท่อน้ำทิ้งสำหรับอ่างล้างหน้า | 0 | ชุด
| - | สายน้ำดีอ่างล้างหน้ายาว 16" | 0 | ชุด
| - | สายฉีดชำระ | 0 | ชุด
| - | ที่ใส่กระดาษชำระ ชนิดเจาะติดผนัง | 0 | ชุด
| - | ฝักบัวอาบน้ำ | 0 | ชุด
| - | ที่ใส่สบู่ | 0 | ชุด
| - | ที่แขวนผ้า | 0 | ชุด
| - | กระจกเงาสำเร็จรูปพร้อมชั้นวางของ | 0 | ชุด
| - | กระจกเงาสูง 1.00 ม. | 0 | ม.
| - | ที่ใส่สบู่เหลวอัตโนมัติ | 0 | ชุด
| - | ตะแกรงดักกลิ่นมีลิ้นปิด | 0 | ชุด
| - | ก๊อกน้ำเตี้ย | 0 | ชุด
| - | วาล์วเปิด-ปิดน้ำ 1 ทาง | 0 | ชุด
| - | วาล์วเปิด-ปิดน้ำ 2 ทาง | 0 | ชุด
| - | ท็อปเคาน์เตอร์ คสล. กรุหินแกรนิตดำจีน กว้าง 600 มม. | 0 | ม.
| - | ท็อปหลังสุขภัณฑ์ คสล.กรุหินแกรนิตดำจีน กว้าง 200 มม. | 0 | ม.
| - | ราวจับคนพิการ H2 | 0 | ชุด
| - | ราวจับคนพิการ H3 | 0 | ชุด
งานสุขภัณฑ์และอุปกรณ์ TYPE F (ห้องน้ำผู้ป่วย VVIP)
| - | โถสุขภัณฑ์ | 0 | ชุด
| - | อ่างล้างหน้าชนิดฝังเคาน์เตอร์ | 0 | ชุด
| - | ก๊อกน้ำอ่างหน้า | 0 | ชุด
| - | สะดือสำหรับอ่างล้างหน้าแบบกด | 0 | ชุด
| - | ท่อน้ำทิ้งสำหรับอ่างล้างหน้า | 0 | ชุด
| - | สายน้ำดีอ่างล้างหน้ายาว 16" | 0 | ชุด
| - | สายฉีดชำระ | 0 | ชุด
| - | ที่ใส่กระดาษชำระ ชนิดเจาะติดผนัง | 0 | ชุด
| - | ฝักบัวอาบน้ำ | 0 | ชุด
| - | ที่ใส่สบู่ | 0 | ชุด
| - | ที่แขวนผ้า | 0 | ชุด
| - | กระจกเงาสูง 1.00 ม. | 0 | ม.
| - | ตะแกรงดักกลิ่นมีลิ้นปิด | 0 | ชุด
| - | ก๊อกน้ำเตี้ย | 0 | ชุด
| - | วาล์วเปิด-ปิดน้ำ 1 ทาง | 0 | ชุด
| - | วาล์วเปิด-ปิดน้ำ 2 ทาง | 0 | ชุด
| - | ท็อปเคาน์เตอร์ คสล. กรุหินแกรนิตดำจีน กว้าง 600 มม. | 0 | ม
| - | ราวจับคนพิการ H2 | 0 | ชุด
งานสุขภัณฑ์และอุปกรณ์ TYPE G (ห้องน้ำผู้พิการ)
| - | โถสุขภัณฑ์ | 0 | ชุด
| - | ฟลัชวาล์วอัตโนมัติ | 0 | ชุด
| - | อ่างล้างหน้าชนิดแขวนผนัง | 0 | ชุด
| - | ก๊อกน้ำอ่างหน้า | 0 | ชุด
| - | สะดือสำหรับอ่างล้างหน้าแบบกด | 0 | ชุด
| - | ท่อน้ำทิ้งสำหรับอ่างล้างหน้า | 0 | ชุด
| - | สายน้ำดีอ่างล้างหน้ายาว 16" | 0 | ชุด
| - | สายฉีดชำระ | 0 | ชุด
| - | ที่ใส่กระดาษชำระ ชนิดเจาะติดผนัง | 0 | ชุด
| - | กระจกเงาสำเร็จรูปพร้อมชั้นวางของ | 0 | ชุด
| - | ที่ใส่สบู่เหลวอัตโนมัติ | 0 | ชุด
| - | ตะแกรงดักกลิ่นมีลิ้นปิด | 0 | ชุด
| - | ก๊อกน้ำเตี้ย | 0 | ชุด
| - | วาล์วเปิด-ปิดน้ำ 1 ทาง | 0 | ชุด
| - | วาล์วเปิด-ปิดน้ำ 2 ทาง | 0 | ชุด
| - | ท็อปหลังสุขภัณฑ์ คสล.กรุหินแกรนิตดำจีน กว้าง 200 มม. | 0 | ม.
| - | เครื่องเป่ามืออัตโนมัติ | 0 | ชุด
| - | ที่เปลี่ยนผ้าอ้อม | 0 | ชุด
| - | ราวจับคนพิการ H1 | 0 | ชุด
| - | ราวจับคนพิการ H2 | 0 | ชุด
| - | ราวจับคนพิการ H3 | 0 | ชุด
งานสุขภัณฑ์และอุปกรณ์ สำหรับห้อง DiRTY 1, 2
| - | โถเอนกประสงค์ + ฟลัชวาล์ว | 0 | ชุด
| - | อ่างล้างมือแบบแขวน | 0 | ชุด
| - | ก๊อกเดี่ยวก้านปัดติดผนัง สำหรับโถเอนกประสงค์ | 0 | ชุด
| - | ก๊อกน้ำสำหรับอ่างล้างมือ | 0 | ชุด
| - | สะดือสำหรับอ่างล้างหน้าแบบกด | 0 | ชุด
| - | ท่อน้ำทิ้งสำหรับอ่างล้างหน้า | 0 | ชุด
| - | ตะแกรงดักกลิ่นมีลิ้นปิด | 0 | ชุด
รวมราคา งานสถาปัตยกรรม ชั้น B3
2.2 | งานสถาปัตยกรรม ชั้น B2
2.2.1 | งานผิวพื้นสำเร็จ
| F1 | พื้นปูหินแกรนิตสีดำผิวมันสลับด้าน ขนาด 0.40 x 0.80 | 0 | ตร.ม.
| F2 | พื้นปูกระเบื้องแกรนิตโต้ ขนาด 0.60 x 0.60 ม. | 76 | ตร.ม.
| F3 | พื้นผสมน้ำยากันซึม ทำผิวขัดมัน | 0 | ตร.ม.
| F4 | พื้นทำผิว FLOOR HARDENER | 2325 | ตร.ม.
| F5 | พื้นปูกระเบื้องแกรนิตโต้ ผิวด้าน ขนาด 0.60 x 0.60 ม. | 0 | ตร.ม.
| F6 | พื้นผสมน้ำยากันซึม | 0 | ตร.ม.
| F7 | พื้นทำผิวขัดมัน | 311 | ตร.ม.
| F8 | พื้นทำผิวหินขัด | 0 | ตร.ม.
| F9 | พื้นปูกระเบื้อง CERAMIC ผิวด้าน ขนาด 0.30 x 0.30 ม. | 0 | ตร.ม.
| F10 | พื้นปูกระเบื้อง CERAMIC ผิวด้าน ขนาด 4" x 8" | 409 | ตร.ม.
| F11 | พื้นทาสีน้ำมัน | 0 | ตร.ม.
| F12 | พื้นปูทับด้วยหินอ่อนขนาด 0.40x0.80 ม. | 0 | ตร.ม.
| F13 | พื้นปูไม้เทียม ขนาด 0.15 x 1.20 ม. | 0 | ตร.ม.
| F14 | พื้นหรือส่วนของโครงสร้างดูรายละเอียดงานตกแต่งภายใน | 0 | ตร.ม.
| F15 | พื้นปูกระเบื้องสระว่ายน้ำ ขนาด 4"x 4" | 0 | ตร.ม.
| - | ปูนทรายรองพื้นสำหรับปูวัสดุแผ่นพื้นสำเร็จรูป (หนา 3 ซม.) | 796 | ตร.ม.
2.2.2 | งานผนัง
| - | อิฐบล็อค หนา 7 ซม. | 401 | ตร.ม.
| - | อิฐบล็อค 2 ชั้น | 93 | ตร.ม.
| - | อิฐมอญแบบครึ่งแผ่น | 0 | ตร.ม.
| - | อิฐมอญแบบเต็มแผ่น | 0 | ตร.ม.
| - | เสาเอ็น/ทับหลัง สำหรับผนังก่ออิฐ 200 มม. | 61.938 | ม.
| - | เสาเอ็น/ทับหลัง สำหรับผนังก่ออิฐ 70 มม. | 267.066 | ม.
2.2.3 | งานผิวผนังสำเร็จ
| ผ1 | ผนังก่ออิฐมอญ ผิวฉาบปูนเรียบทาสี | 0 | ตร.ม.
| ผ2 | ผนังคอนกรีตบล็อก หนา 7 ซม. ฉาบปูนเรียบทาสี | 787 | ตร.ม.
| ผ3 | ผนัง SMARTBOARD ฉาบรอยต่อเรียบทาสี | 0 | ตร.ม.
| ผ4 | ผนังกรุกระเบื้อง CERAMIC 0.30 x 0.60 | 0 | ตร.ม.
| ผ5 | ผนังทำผิวเรียบ ดูรายละเอียดงานตกแต่งภายใน | 0 | ตร.ม.
| ผ6 | ผนังกรุ CLADDING | 0 | ตร.ม.
| ผ7 | ผนังผิวฉาบปูนเรียบทาสี | 1629 | ตร.ม.
| ผ8 | ผนังกรุกระเบื้อง FACING TILES 4"x 8" | 0 | ตร.ม.
| ผ9 | ผนังกรุหินแกรนิตสีดำ ขนาด 0.40 x 0.80 | 0 | ตร.ม.
| ผ10 | ผนังกรุกระเบื้อง CERAMIC 8" x 8" | 0 | ตร.ม.
| ผ11 | ผนังคอนกรีตบล็อก ติดตั้งโครงเคร่าเหล็ก เบอร์ 24 @ 0.40 x 1.20 ม. กรุตะกั่วกันรังสี X-RAY หนา 1-3 มม. ความสูงตามมาตรฐาน ปิดทับด้วยแผ่นยิปซั่มบอร์ด หนา 9 มม. ฉาบเรียบทาสี | 0 | ตร.ม.
| ผ12 | กระจกลามิเนตสี หนา 10 มม. | 0 | ตร.ม.
| ผ13 | ผนังคอนกรีตบล็อก หนา 7 ซม. ฉาบปูนเรียบ | 0 | ตร.ม.
| ผ14 | ผนังกรุไม้อัดยาง หนา 6 มม. โครงเคร่าไม้เนื้อแข็ง 1"x 2" @ 0.60 x 0.60 ม.# ปิดทับด้วยกระจก COATED GLASS สีเทา หนา 6 มม. | 0 | ตร.ม.
| P1 | ผนัง COMPACT LAMINATE ชนิด ANTIBACTERIAL หนา 6 มม. ติดตั้งโครงเคร่าเหล็ก เบอร์ 24 ภายในกรุแผ่นตะกั่ว หนา 2 มม. สูง 2.1 ม. รอยต่อซีลด้วยซิลิโคนชนิดป้องกันเชื้อรา | 0 | ตร.ม.
| P2 | ผนังคอนกรีตบล็อค ติดตั้งโครงเคร่าเหล็ก เบอร์ 24 @ 0.40 x 1.20 ม. กรุด้วยไม้อัด หนา 6 มม. ปิดทับด้วย LAMINATE | 0 | ตร.ม.
| P3 | ผนัง COMPACT LAMINATE ชนิด ANTIBACTERIAL หนา 6 มม. ติดตั้งโครงเคร่าเหล็ก เบอร์ 24 รอยต่อซีลด้วยซิลิโคนชนิดป้องกันเชื้อรา | 0 | ตร.ม.
| P4 | ผนังคอนกรีตบล็อค ติดตั้งโครงเคร่าเหล็ก เบอร์ 24 กรุแผ่นไฟเบอร์ซีเมนต์ หนา 8 มม. ฉาบเรียบทาสีชนิดกันเชื้อรา | 0 | ตร.ม.
| P5 | ผนังคอนกรีตบล็อค ฉาบเรียบทาสีชนิดกันเชื้อรา | 0 | ตร.ม.
| P6 | ผนัง COMPACT LAMINATE ชนิด ANTIBACTERIAL หนา 4 มม. ติดตั้งโครงเคร่าเหล็ก เบอร์ 24 รอยต่อซีลด้วยซิลิโคนชนิดป้องกันเชื้อรา | 0 | ตร.ม.
2.2.4 | งานบัวเชิงผนัง
| B1 | บัวเชิงผนังทาสีน้ำมัน สูง 10 ซม. | 281 | ม.
| B2 | บัวเชิงผนังกระเบื้องเซรามิค สูง 10 ซม. | 54 | ม.
| B3 | บัวเชิงผนังหินล้าง สูง 10 ซม. | 0 | ม.
| B4 | บัวเชิงผนัง ดูตกแต่งภายใน | 0 | ม.
2.2.5 | งานฝ้าเพดาน
| C1 | ฝ้าเพดานท้องพื้นโครงสร้างแต่งผิวเรียบ | 3227 | ตร.ม.
| C2 | ฝ้าเพดานท้องพื้นโครงสร้างแต่งผิวเรียบทาสี | 17 | ตร.ม.
| C3 | ฝ้าเพดาน CLADDING | 0 | ตร.ม.
| C4 | ฝ้าเพดานยิปซั่มบอร์ด หนา 9 มม. พร้อมโครงเคร่าโลหะ ฉาบรอยต่อเรียบทาสี | 0 | ตร.ม.
| C5 | ฝ้าเพดานยิปซั่มบอร์ดชนิดทนชื้น หนา 9 มม. พร้อมโครงเคร่าโลหะ ฉาบรอยต่อเรียบทาสี | 0 | ตร.ม.
| C6 | ฝ้าอลูมิเนียมอบสี | 0 | ตร.ม.
| C7 | ฝ้าเพดานตกแต่ง ดูรายละเอียดงานตกแต่งภายใน | 0 | ตร.ม.
| CLB-1 | ฝ้าเพดาน COMPACT LAMINATE ชนิด ANTIBACTERIAL หนาไม่น้อยกว่า 4 มม. พร้อมโครงเคร่าเคลือบสังกะสี เบอร์ 24 รอยต่อซีลด้วยซิลิโคนชนิดป้องกันเชื้อรา | 0 | ตร.ม.
| CLB-2 | ฝ้าเพดานยิปซั่มบอร์ด หนา 9 มม. ขอบลาด 4 ด้าน พร้อมโครงเคร่าเคลือบสังกะสี เบอร์ 24 ฉาบรอยต่อเรียบ ทาสีชนิดป้องกันเชื้อรา | 0 | ตร.ม.
2.2.6 | งานประตูหน้าต่างและอุปกรณ์
| - | ประตู D1 รายละเอียดตามแบบ | 0 | ชุด
| - | ประตู D2 รายละเอียดตามแบบ | 0 | ชุด
| - | ประตู D3 รายละเอียดตามแบบ | 0 | ชุด
| - | ประตู D4 รายละเอียดตามแบบ | 0 | ชุด
| - | ประตู D5 รายละเอียดตามแบบ | 0 | ชุด
| - | ประตู PD1 รายละเอียดตามแบบ | 0 | ชุด
| - | ประตู PD2 รายละเอียดตามแบบ | 0 | ชุด
| - | ประตู PD3 รายละเอียดตามแบบ | 0 | ชุด
| - | ประตู WD1 รายละเอียดตามแบบ | 0 | ชุด
| - | ประตู WD2 รายละเอียดตามแบบ | 0 | ชุด
| - | ประตู WD3 รายละเอียดตามแบบ | 0 | ชุด
| - | ประตู WD4 รายละเอียดตามแบบ | 0 | ชุด
| - | ประตู WD5 รายละเอียดตามแบบ | 0 | ชุด
| - | ประตู ADX1 รายละเอียดตามแบบ | 0 | ชุด
| - | ประตู ADX2 รายละเอียดตามแบบ | 0 | ชุด
| - | ประตู AD1 รายละเอียดตามแบบ | 0 | ชุด
| - | ประตู AD2 รายละเอียดตามแบบ | 0 | ชุด
| - | ประตู AD3 รายละเอียดตามแบบ | 1 | ชุด
| - | ประตู AD4 รายละเอียดตามแบบ | 0 | ชุด
| - | ประตู AD5 รายละเอียดตามแบบ | 0 | ชุด
| - | ประตู AD6 รายละเอียดตามแบบ | 0 | ชุด
| - | ประตู AD7 รายละเอียดตามแบบ | 0 | ชุด
| - | ประตู AD8 รายละเอียดตามแบบ | 0 | ชุด
| - | ประตู AD9 รายละเอียดตามแบบ | 0 | ชุด
| - | ประตู AD10 รายละเอียดตามแบบ | 0 | ชุด
| - | ประตู AD11 รายละเอียดตามแบบ | 0 | ชุด
| - | ประตู AD12 รายละเอียดตามแบบ | 0 | ชุด
| - | ประตู AD13 รายละเอียดตามแบบ | 0 | ชุด
| - | ประตู AD14 รายละเอียดตามแบบ | 0 | ชุด
| - | ประตู AD15 รายละเอียดตามแบบ | 0 | ชุด
| - | ประตู AD16 รายละเอียดตามแบบ | 0 | ชุด
| - | ประตู AD17 รายละเอียดตามแบบ | 0 | ชุด
| - | ประตู AD18 รายละเอียดตามแบบ | 0 | ชุด
| - | ประตู AD19 รายละเอียดตามแบบ | 0 | ชุด
| - | ประตู AD20 รายละเอียดตามแบบ | 0 | ชุด
| - | ประตู AD21 รายละเอียดตามแบบ | 0 | ชุด
| - | ประตู AD22 รายละเอียดตามแบบ | 0 | ชุด
| - | ประตู AD23 รายละเอียดตามแบบ | 0 | ชุด
| - | ประตู AD24 รายละเอียดตามแบบ | 0 | ชุด
| - | ประตู AD25 รายละเอียดตามแบบ | 0 | ชุด
| - | ประตู AD26 รายละเอียดตามแบบ | 0 | ชุด
| - | ประตู AD27 รายละเอียดตามแบบ | 0 | ชุด
| - | ประตู AD28 รายละเอียดตามแบบ | 0 | ชุด
| - | ประตู AD29 รายละเอียดตามแบบ | 0 | ชุด
| - | ประตู ADW1 รายละเอียดตามแบบ | 0 | ชุด
| - | ประตู ADW2 รายละเอียดตามแบบ | 1 | ชุด
| - | ประตู ADW3 รายละเอียดตามแบบ | 0 | ชุด
| - | ประตู ADW4 รายละเอียดตามแบบ | 0 | ชุด
| - | ประตู ADW5 รายละเอียดตามแบบ | 0 | ชุด
| - | ประตู ADW6 รายละเอียดตามแบบ | 0 | ชุด
| - | ประตู ADW7 รายละเอียดตามแบบ | 0 | ชุด
| - | ประตู ADW8 รายละเอียดตามแบบ | 0 | ชุด
| - | ประตู ADW9 รายละเอียดตามแบบ | 0 | ชุด
| - | ประตู ADW10 รายละเอียดตามแบบ | 0 | ชุด
| - | ประตู ADW11 รายละเอียดตามแบบ | 0 | ชุด
| - | ประตู ADW12 รายละเอียดตามแบบ | 0 | ชุด
| - | ประตู SD1 รายละเอียดตามแบบ | 3 | ชุด
| - | ประตู SD2 รายละเอียดตามแบบ | 2 | ชุด
| - | ประตู SD3 รายละเอียดตามแบบ | 0 | ชุด
| - | ประตู SD4 รายละเอียดตามแบบ | 1 | ชุด
| - | ประตู SD5 รายละเอียดตามแบบ | 11 | ชุด
| - | ประตู SD6 รายละเอียดตามแบบ | 4 | ชุด
| - | ประตู SD7 รายละเอียดตามแบบ | 0 | ชุด
| - | ประตู SD8 รายละเอียดตามแบบ | 0 | ชุด
| - | ประตู SD9 รายละเอียดตามแบบ | 2 | ชุด
| - | ประตู SD10 รายละเอียดตามแบบ | 2 | ชุด
| - | ประตู SD11 รายละเอียดตามแบบ | 0 | ชุด
| - | ประตู SD12 รายละเอียดตามแบบ | 0 | ชุด
| - | ประตู SD13 รายละเอียดตามแบบ | 0 | ชุด
| - | ประตู SD14 รายละเอียดตามแบบ | 0 | ชุด
| - | ประตู SD15 รายละเอียดตามแบบ | 0 | ชุด
| - | ประตู SD16 รายละเอียดตามแบบ | 0 | ชุด
| - | ประตู SD17 รายละเอียดตามแบบ | 0 | ชุด
| - | ประตู SD18 รายละเอียดตามแบบ | 0 | ชุด
| - | ประตู SD19 รายละเอียดตามแบบ | 0 | ชุด
| - | ประตู SD20 รายละเอียดตามแบบ | 0 | ชุด
| - | ประตู SD21 รายละเอียดตามแบบ | 0 | ชุด
| - | ประตู SD22 รายละเอียดตามแบบ | 0 | ชุด
| - | ประตู SD23 รายละเอียดตามแบบ | 0 | ชุด
| - | ประตู SD24 รายละเอียดตามแบบ | 0 | ชุด
| - | ประตู SD25 รายละเอียดตามแบบ | 0 | ชุด
| - | ประตู SD26 รายละเอียดตามแบบ | 0 | ชุด
| - | ประตู SD27 รายละเอียดตามแบบ | 0 | ชุด
| - | ประตู SD28 รายละเอียดตามแบบ | 0 | ชุด
| - | ประตู SD29 รายละเอียดตามแบบ | 0 | ชุด
| - | ประตู SDF1 รายละเอียดตามแบบ | 0 | ชุด
| - | ประตู SDF2 รายละเอียดตามแบบ | 0 | ชุด
| - | ประตู SDF3 รายละเอียดตามแบบ | 0 | ชุด
| - | ประตู SDF4 รายละเอียดตามแบบ | 0 | ชุด
| - | ประตู SDF5 รายละเอียดตามแบบ | 0 | ชุด
| - | ประตู SDF6 รายละเอียดตามแบบ | 0 | ชุด
| - | ประตู SDF7 รายละเอียดตามแบบ | 0 | ชุด
| - | ประตู SDF8 รายละเอียดตามแบบ | 0 | ชุด
| - | ประตู SDF9 รายละเอียดตามแบบ | 0 | ชุด
| - | ประตู SDF10 รายละเอียดตามแบบ | 0 | ชุด
| - | ประตู SDF11 รายละเอียดตามแบบ | 0 | ชุด
| - | ประตู SDF12 รายละเอียดตามแบบ | 0 | ชุด
| - | ประตู SDF13 รายละเอียดตามแบบ | 0 | ชุด
| - | ประตู SDF14 รายละเอียดตามแบบ | 0 | ชุด
| - | ประตู SDF15 รายละเอียดตามแบบ | 0 | ชุด
| - | ประตู SDF16 รายละเอียดตามแบบ | 0 | ชุด
| - | ประตู SDR1 รายละเอียดตามแบบ | 0 | ชุด
| - | ประตู SDR2 รายละเอียดตามแบบ | 0 | ชุด
| - | หน้าต่าง AW1 รายละเอียดตามแบบ | 0 | ชุด
| - | หน้าต่าง AW2 รายละเอียดตามแบบ | 0 | ชุด
| - | หน้าต่าง AW3 รายละเอียดตามแบบ | 0 | ชุด
| - | หน้าต่าง AW4 รายละเอียดตามแบบ | 0 | ชุด
| - | หน้าต่าง AW5 รายละเอียดตามแบบ | 0 | ชุด
| - | หน้าต่าง AW6 รายละเอียดตามแบบ | 0 | ชุด
| - | หน้าต่าง AW7 รายละเอียดตามแบบ | 0 | ชุด
| - | หน้าต่าง AW8 รายละเอียดตามแบบ | 0 | ชุด
| - | หน้าต่าง AW9 รายละเอียดตามแบบ | 0 | ชุด
| - | หน้าต่าง AW10 รายละเอียดตามแบบ | 0 | ชุด
| - | หน้าต่าง AW11 รายละเอียดตามแบบ | 0 | ชุด
| - | หน้าต่าง AW12 รายละเอียดตามแบบ | 0 | ชุด
| - | หน้าต่าง AW13 รายละเอียดตามแบบ | 0 | ชุด
| - | หน้าต่าง AW14 รายละเอียดตามแบบ | 0 | ชุด
| - | หน้าต่าง AW15 รายละเอียดตามแบบ | 0 | ชุด
| - | หน้าต่าง AW16 รายละเอียดตามแบบ | 0 | ชุด
| - | หน้าต่าง AW17 รายละเอียดตามแบบ | 0 | ชุด
| - | หน้าต่าง AW18 รายละเอียดตามแบบ | 0 | ชุด
| - | หน้าต่าง SW1 รายละเอียดตามแบบ | 8 | ชุด
| - | หน้าต่าง SW2 รายละเอียดตามแบบ | 0 | ชุด
| - | หน้าต่าง SW3 รายละเอียดตามแบบ | 0 | ชุด
| - | หน้าต่าง SW4 รายละเอียดตามแบบ | 0 | ชุด
| - | หน้าต่าง SW5 รายละเอียดตามแบบ | 0 | ชุด
| - | หน้าต่าง SW6 รายละเอียดตามแบบ | 4 | ชุด
| - | หน้าต่าง SW7 รายละเอียดตามแบบ | 0 | ชุด
| - | หน้าต่าง SW8 รายละเอียดตามแบบ | 0 | ชุด
| - | AW-B1 หน้าต่าง | 0 | ชุด
| - | AW-B2 หน้าต่าง | 0 | ชุด
| - | AW-B3 หน้าต่าง | 0 | ชุด
| - | AWR-1 หน้าต่าง | 0 | ชุด
| - | ชุดมู่ลี่หน้าต่าง AW-B1 | 0 | ชุด
| - | ชุดมู่ลี่หน้าต่าง AW-B2 | 0 | ชุด
| - | ชุดมู่ลี่หน้าต่าง AW-B3 | 0 | ชุด
| - | ชุดมู่ลี่หน้าต่าง AW-B11 | 0 | ชุด
| - | ประตู AD-30 รายละเอียดตามแบบ | 0 | ชุด
| - | ประตู AD-33 รายละเอียดตามแบบ | 0 | ชุด
| - | ประตูบานเฟี้ยม AD-30' รายละเอียดตามแบบ | 0 | ชุด
| - | ประตูบานเฟี้ยม AD-31 รายละเอียดตามแบบ | 0 | ชุด
| - | ประตูบานเฟี้ยม AD-32 รายละเอียดตามแบบ | 0 | ชุด
| - | ประตูบานเฟี้ยม AD-34 รายละเอียดตามแบบ | 0 | ชุด
| - | ประตู HD4 รายละเอียดตามแบบ |  | ชุด
| - | ประตู HD5 รายละเอียดตามแบบ |  | ชุด
| - | ประตู HD6 รายละเอียดตามแบบ |  | ชุด
| - | ประตู HD7 รายละเอียดตามแบบ |  | ชุด
2.2.7 | งานทาสี
| - | สี ผนัง ภายในอาคาร | 2416 | ตร.ม.
| - | สี ผนัง ภายนอกอาคาร | 0 | ตร.ม.
| - | สี ฝ้าเพดาน ภายในอาคาร | 89 | ตร.ม.
| - | สี ฝ้าเพดาน ภายนอกอาคาร | 0 | ตร.ม.
2.2.8 | งานสุขภัณฑ์และอุปกรณ์
งานสุขภัณฑ์และอุปกรณ์ TYPE A (ห้องน้ำแม่บ้าน)
| - | โถสุขภัณฑ์ | 0 | ชุด
| - | อ่างล้างหน้าชนิดแขวนผนัง | 0 | ชุด
| - | ก๊อกน้ำอ่างหน้า | 0 | ชุด
| - | สะดืออ่างหน้า แบบดึง | 0 | ชุด
| - | ท่อน้ำทิ้งสำหรับอ่างล้างหน้า | 0 | ชุด
| - | สายน้ำดีอ่างล้างหน้ายาว 16" | 0 | ชุด
| - | สายฉีดชำระ | 0 | ชุด
| - | ที่ใส่กระดาษชำระ ชนิดเจาะติดผนัง | 0 | ชุด
| - | ฝักบัวอาบน้ำ +วาวล์เปิด-ปิดน้ำแบบก้ายโยก ซ้าย-ขวา | 0 | ชุด
| - | ที่ใส่สบู่ | 0 | ชุด
| - | ที่แขวนผ้า | 0 | ชุด
| - | กระจกเงาสำเร็จรูปพร้อมชั้นวางของ | 0 | ชุด
| - | ตะแกรงดักกลิ่นมีลิ้นปิด | 0 | ชุด
| - | วาล์วเปิด-ปิดน้ำ 1 ทาง | 0 | ชุด
| - | วาล์วเปิด-ปิดน้ำ 2 ทาง | 0 | ชุด
| - | ฉากอาบน้ำอะคิลิกแบบเลื่อน | 0 | ชุด
งานสุขภัณฑ์และอุปกรณ์ TYPE B (ห้องน้ำ STAFF)
| - | โถสุขภัณฑ์ | 0 | ชุด
| - | ฟลัชวาล์วโถชักโครก | 0 | ชุด
| - | อ่างล้างหน้าชนิดแขวนผนัง | 0 | ชุด
| - | อ่างล้างหน้าชนิดฝังเคาน์เตอร์ | 0 | ชุด
| - | ก๊อกน้ำอ่างหน้า | 0 | ชุด
| - | สะดืออ่างหน้า แบบดึง | 0 | ชุด
| - | สะดือสำหรับอ่างล้างหน้าแบบกด | 0 | ชุด
| - | ท่อน้ำทิ้งสำหรับอ่างล้างหน้า | 0 | ชุด
| - | ท่อน้ำทิ้งสำหรับอ่างล้างหน้า | 0 | ชุด
| - | สายน้ำดีอ่างล้างหน้ายาว 16" | 0 | ชุด
| - | โถปัสสาวะชายพร้อมอุปกรณ์ | 0 | ชุด
| - | ฟลัชวาล์วโถปัสสาวะชาย | 0 | ชุด
| - | สายฉีดชำระ | 0 | ชุด
| - | ที่ใส่กระดาษชำระ ชนิดเจาะติดผนัง | 0 | ชุด
| - | ฝักบัวอาบน้ำ +วาวล์เปิด-ปิดน้ำแบบก้ายโยก ซ้าย-ขวา | 0 | ชุด
| - | ที่ใส่สบู่ | 0 | ชุด
| - | ที่แขวนผ้า | 0 | ชุด
| - | กระจกเงาสำเร็จรูปพร้อมชั้นวางของ | 0 | ชุด
| - | กระจกเงาสูง 1.00 ม. | 0 | ม.
| - | ที่ใส่สบู่เหลวอัตโนมัติ | 0 | ชุด
| - | ตะแกรงดักกลิ่นมีลิ้นปิด | 0 | ชุด
| - | ก๊อกน้ำเตี้ย | 0 | ชุด
| - | วาล์วเปิด-ปิดน้ำ 1 ทาง | 0 | ชุด
| - | วาล์วเปิด-ปิดน้ำ 2 ทาง | 0 | ชุด
| - | ท็อปเคาน์เตอร์ คสล. กรุหินแกรนิตดำจีน กว้าง 600 มม. | 0 | ม.
| - | ท็อปหลังสุขภัณฑ์ คสล.กรุหินแกรนิตดำจีน กว้าง 200 มม. | 0 | ม.
| - | ห้องน้ำสำเร็จรูป | 0 | ชุด
| - | ที่ใส่กระดาษเช็ดมือพร้อมถังขยะแบบฝังในผนัง | 0 | ชุด
| - | เครื่องเป่ามืออัตโนมัติ | 0 | ชุด
งานสุขภัณฑ์และอุปกรณ์ TYPE C (ห้องน้ำบุคลากรทางการแพทย์)
| - | โถสุขภัณฑ์ | 0 | ชุด
| - | ฟลัชวาล์วโถชักโครก | 0 | ชุด
| - | อ่างล้างหน้าชนิดแขวนผนัง | 0 | ชุด
| - | อ่างล้างหน้าชนิดฝังเคาน์เตอร์ | 0 | ชุด
| - | ก๊อกน้ำอ่างหน้า | 0 | ชุด
| - | สะดืออ่างหน้า แบบดึง | 0 | ชุด
| - | สะดือสำหรับอ่างล้างหน้าแบบกด | 0 | ชุด
| - | ท่อน้ำทิ้งสำหรับอ่างล้างหน้า | 0 | ชุด
| - | ท่อน้ำทิ้งสำหรับอ่างล้างหน้า | 0 | ชุด
| - | สายน้ำดีอ่างล้างหน้ายาว 16" | 0 | ชุด
| - | โถปัสสาวะชายพร้อมอุปกรณ์ | 0 | ชุด
| - | ฟลัชวาล์วโถปัสสาวะชาย | 0 | ชุด
| - | ที่กั้นโถปัสสาวะชาย | 0 | ชุด
| - | สายฉีดชำระ | 0 | ชุด
| - | ที่ใส่กระดาษชำระ ชนิดเจาะติดผนัง | 0 | ชุด
| - | ฝักบัวอาบน้ำ | 0 | ชุด
| - | ที่ใส่สบู่ | 0 | ชุด
| - | ที่แขวนผ้า | 0 | ชุด
| - | กระจกเงาสำเร็จรูปพร้อมชั้นวางของ | 0 | ชุด
| - | กระจกเงาสูง 1.00 ม. | 0 | ม.
| - | ที่ใส่สบู่เหลวอัตโนมัติ | 0 | ชุด
| - | ตะแกรงดักกลิ่นมีลิ้นปิด | 0 | ชุด
| - | ก๊อกน้ำเตี้ย | 0 | ชุด
| - | วาล์วเปิด-ปิดน้ำ 1 ทาง | 0 | ชุด
| - | วาล์วเปิด-ปิดน้ำ 2 ทาง | 0 | ชุด
| - | ท็อปเคาน์เตอร์ คสล. กรุหินแกรนิตดำจีน กว้าง 600 มม. | 0 | ม.
| - | ท็อปหลังสุขภัณฑ์ คสล.กรุหินแกรนิตดำจีน กว้าง 200 มม. | 0 | ม.
| - | ห้องน้ำสำเร็จรูป | 0 | ชุด
| - | เครื่องเป่ามืออัตโนมัติ | 0 | ชุด
งานสุขภัณฑ์และอุปกรณ์ TYPE D (ห้องน้ำสาธารณะ)
| - | โถสุขภัณฑ์ | 0 | ชุด
| - | ฟลัชวาล์วโถชักโครก | 0 | ชุด
| - | อ่างล้างหน้าชนิดแขวนผนัง | 0 | ชุด
| - | อ่างล้างหน้าชนิดฝังเคาน์เตอร์ | 0 | ชุด
| - | ก๊อกน้ำอ่างหน้า | 0 | ชุด
| - | สะดืออ่างหน้า แบบดึง | 0 | ชุด
| - | สะดือสำหรับอ่างล้างหน้าแบบกด | 0 | ชุด
| - | ท่อน้ำทิ้งสำหรับอ่างล้างหน้า | 0 | ชุด
| - | ท่อน้ำทิ้งสำหรับอ่างล้างหน้า | 0 | ชุด
| - | สายน้ำดีอ่างล้างหน้ายาว 16" | 0 | ชุด
| - | โถปัสสาวะชายพร้อมอุปกรณ์ | 0 | ชุด
| - | ฟลัชวาล์วโถปัสสาวะชาย | 0 | ชุด
| - | ที่กั้นโถปัสสาวะชาย | 0 | ชุด
| - | สายฉีดชำระ | 0 | ชุด
| - | ที่ใส่กระดาษชำระ ชนิดเจาะติดผนัง | 0 | ชุด
| - | ฝักบัวอาบน้ำ | 0 | ชุด
| - | ที่ใส่สบู่ | 0 | ชุด
| - | ที่แขวนผ้า | 0 | ชุด
| - | กระจกเงาสำเร็จรูปพร้อมชั้นวางของ | 0 | ชุด
| - | กระจกเงาสูง 1.00 ม. | 0 | ม.
| - | ที่ใส่สบู่เหลวอัตโนมัติ | 0 | ชุด
| - | ตะแกรงดักกลิ่นมีลิ้นปิด | 0 | ชุด
| - | ก๊อกน้ำเตี้ย | 0 | ชุด
| - | วาล์วเปิด-ปิดน้ำ 1 ทาง | 0 | ชุด
| - | วาล์วเปิด-ปิดน้ำ 2 ทาง | 0 | ชุด
| - | ท็อปเคาน์เตอร์ คสล. กรุหินแกรนิตดำจีน กว้าง 600 มม. | 0 | ม.
| - | ท็อปหลังสุขภัณฑ์ คสล.กรุหินแกรนิตดำจีน กว้าง 200 มม. | 0 | ม.
| - | ห้องน้ำสำเร็จรูป | 0 | ชุด
| - | ช่องถังขยะแบบฝังบนเคาน์เตอร์ | 0 | ชุด
| - | ที่ใส่กระดาษเช็ดมือพร้อมถังขยะแบบฝังในผนัง | 0 | ชุด
| - | เครื่องเป่ามืออัตโนมัติ | 0 | ชุด
งานสุขภัณฑ์และอุปกรณ์ TYPE E (ห้องน้ำผู้ป่วยรวม)
| - | โถสุขภัณฑ์ | 0 | ชุด
| - | อ่างล้างหน้าชนิดแขวนผนัง | 0 | ชุด
| - | อ่างล้างหน้าชนิดฝังเคาน์เตอร์ | 0 | ชุด
| - | ก๊อกน้ำอ่างหน้า | 0 | ชุด
| - | สะดืออ่างหน้า แบบดึง | 0 | ชุด
| - | สะดือสำหรับอ่างล้างหน้าแบบกด | 0 | ชุด
| - | ท่อน้ำทิ้งสำหรับอ่างล้างหน้า | 0 | ชุด
| - | สายน้ำดีอ่างล้างหน้ายาว 16" | 0 | ชุด
| - | สายฉีดชำระ | 0 | ชุด
| - | ที่ใส่กระดาษชำระ ชนิดเจาะติดผนัง | 0 | ชุด
| - | ฝักบัวอาบน้ำ | 0 | ชุด
| - | ที่ใส่สบู่ | 0 | ชุด
| - | ที่แขวนผ้า | 0 | ชุด
| - | กระจกเงาสำเร็จรูปพร้อมชั้นวางของ | 0 | ชุด
| - | กระจกเงาสูง 1.00 ม. | 0 | ม.
| - | ที่ใส่สบู่เหลวอัตโนมัติ | 0 | ชุด
| - | ตะแกรงดักกลิ่นมีลิ้นปิด | 0 | ชุด
| - | ก๊อกน้ำเตี้ย | 0 | ชุด
| - | วาล์วเปิด-ปิดน้ำ 1 ทาง | 0 | ชุด
| - | วาล์วเปิด-ปิดน้ำ 2 ทาง | 0 | ชุด
| - | ท็อปเคาน์เตอร์ คสล. กรุหินแกรนิตดำจีน กว้าง 600 มม. | 0 | ม.
| - | ท็อปหลังสุขภัณฑ์ คสล.กรุหินแกรนิตดำจีน กว้าง 200 มม. | 0 | ม.
| - | ราวจับคนพิการ H2 | 0 | ชุด
| - | ราวจับคนพิการ H3 | 0 | ชุด
งานสุขภัณฑ์และอุปกรณ์ TYPE F (ห้องน้ำผู้ป่วย VVIP)
| - | โถสุขภัณฑ์ | 0 | ชุด
| - | อ่างล้างหน้าชนิดฝังเคาน์เตอร์ | 0 | ชุด
| - | ก๊อกน้ำอ่างหน้า | 0 | ชุด
| - | สะดือสำหรับอ่างล้างหน้าแบบกด | 0 | ชุด
| - | ท่อน้ำทิ้งสำหรับอ่างล้างหน้า | 0 | ชุด
| - | สายน้ำดีอ่างล้างหน้ายาว 16" | 0 | ชุด
| - | สายฉีดชำระ | 0 | ชุด
| - | ที่ใส่กระดาษชำระ ชนิดเจาะติดผนัง | 0 | ชุด
| - | ฝักบัวอาบน้ำ | 0 | ชุด
| - | ที่ใส่สบู่ | 0 | ชุด
| - | ที่แขวนผ้า | 0 | ชุด
| - | กระจกเงาสูง 1.00 ม. | 0 | ม.
| - | ตะแกรงดักกลิ่นมีลิ้นปิด | 0 | ชุด
| - | ก๊อกน้ำเตี้ย | 0 | ชุด
| - | วาล์วเปิด-ปิดน้ำ 1 ทาง | 0 | ชุด
| - | วาล์วเปิด-ปิดน้ำ 2 ทาง | 0 | ชุด
| - | ท็อปเคาน์เตอร์ คสล. กรุหินแกรนิตดำจีน กว้าง 600 มม. | 0 | ม
| - | ราวจับคนพิการ H2 | 0 | ชุด
งานสุขภัณฑ์และอุปกรณ์ TYPE G (ห้องน้ำผู้พิการ)
| - | โถสุขภัณฑ์ | 0 | ชุด
| - | ฟลัชวาล์วอัตโนมัติ | 0 | ชุด
| - | อ่างล้างหน้าชนิดแขวนผนัง | 0 | ชุด
| - | ก๊อกน้ำอ่างหน้า | 0 | ชุด
| - | สะดือสำหรับอ่างล้างหน้าแบบกด | 0 | ชุด
| - | ท่อน้ำทิ้งสำหรับอ่างล้างหน้า | 0 | ชุด
| - | สายน้ำดีอ่างล้างหน้ายาว 16" | 0 | ชุด
| - | สายฉีดชำระ | 0 | ชุด
| - | ที่ใส่กระดาษชำระ ชนิดเจาะติดผนัง | 0 | ชุด
| - | กระจกเงาสำเร็จรูปพร้อมชั้นวางของ | 0 | ชุด
| - | ที่ใส่สบู่เหลวอัตโนมัติ | 0 | ชุด
| - | ตะแกรงดักกลิ่นมีลิ้นปิด | 0 | ชุด
| - | ก๊อกน้ำเตี้ย | 0 | ชุด
| - | วาล์วเปิด-ปิดน้ำ 1 ทาง | 0 | ชุด
| - | วาล์วเปิด-ปิดน้ำ 2 ทาง | 0 | ชุด
| - | ท็อปหลังสุขภัณฑ์ คสล.กรุหินแกรนิตดำจีน กว้าง 200 มม. | 0 | ม.
| - | เครื่องเป่ามืออัตโนมัติ | 0 | ชุด
| - | ที่เปลี่ยนผ้าอ้อม | 0 | ชุด
| - | ราวจับคนพิการ H1 | 0 | ชุด
| - | ราวจับคนพิการ H2 | 0 | ชุด
| - | ราวจับคนพิการ H3 | 0 | ชุด
งานสุขภัณฑ์และอุปกรณ์ สำหรับห้อง DiRTY 1, 2
| - | โถเอนกประสงค์ + ฟลัชวาล์ว | 0 | ชุด
| - | อ่างล้างมือแบบแขวน | 0 | ชุด
| - | ก๊อกเดี่ยวก้านปัดติดผนัง สำหรับโถเอนกประสงค์ | 0 | ชุด
| - | ก๊อกน้ำสำหรับอ่างล้างมือ | 0 | ชุด
| - | สะดือสำหรับอ่างล้างหน้าแบบกด | 0 | ชุด
| - | ท่อน้ำทิ้งสำหรับอ่างล้างหน้า | 0 | ชุด
| - | ตะแกรงดักกลิ่นมีลิ้นปิด | 0 | ชุด
รวมราคา งานสถาปัตยกรรม ชั้น B2
2.3 | งานสถาปัตยกรรม ชั้น B1
2.3.1 | งานผิวพื้นสำเร็จ
| F1 | พื้นปูหินแกรนิตสีดำผิวมันสลับด้าน ขนาด 0.40 x 0.80 | 0 | ตร.ม.
| F2 | พื้นปูกระเบื้องแกรนิตโต้ ขนาด 0.60 x 0.60 ม. | 643 | ตร.ม.
| F3 | พื้นผสมน้ำยากันซึม ทำผิวขัดมัน | 0 | ตร.ม.
| F4 | พื้นทำผิว FLOOR HARDENER | 1231 | ตร.ม.
| F5 | พื้นปูกระเบื้องแกรนิตโต้ ผิวด้าน ขนาด 0.60 x 0.60 ม. | 42 | ตร.ม.
| F6 | พื้นผสมน้ำยากันซึม | 0 | ตร.ม.
| F7 | พื้นทำผิวขัดมัน | 49 | ตร.ม.
| F8 | พื้นทำผิวหินขัด | 0 | ตร.ม.
| F9 | พื้นปูกระเบื้อง CERAMIC ผิวด้าน ขนาด 0.30 x 0.30 ม. | 29 | ตร.ม.
| F10 | พื้นปูกระเบื้อง CERAMIC ผิวด้าน ขนาด 4" x 8" | 680 | ตร.ม.
| F11 | พื้นทาสีน้ำมัน | 481 | ตร.ม.
| F12 | พื้นปูทับด้วยหินอ่อนขนาด 0.40x0.80 ม. | 0 | ตร.ม.
| F13 | พื้นปูไม้เทียม ขนาด 0.15 x 1.20 ม. | 0 | ตร.ม.
| F14 | พื้นหรือส่วนของโครงสร้างดูรายละเอียดงานตกแต่งภายใน | 0 | ตร.ม.
| F15 | พื้นปูกระเบื้องสระว่ายน้ำ ขนาด 4"x 4" | 0 | ตร.ม.
| - | ปูนทรายรองพื้นสำหรับปูวัสดุแผ่นพื้นสำเร็จรูป (หนา 3 ซม.) | 1924 | ตร.ม.
2.3.2 | งานผนัง
| - | อิฐบล็อค หนา 7 ซม. | 1582 | ตร.ม.
| - | อิฐบล็อค 2 ชั้น | 53 | ตร.ม.
| - | อิฐมอญแบบครึ่งแผ่น | 284 | ตร.ม.
| - | อิฐมอญแบบเต็มแผ่น | 23 | ตร.ม.
| - | เสาเอ็น/ทับหลัง สำหรับผนังก่ออิฐ 200 มม. | 50.616 | ม.
| - | เสาเอ็น/ทับหลัง สำหรับผนังก่ออิฐ 70 มม. | 1242.756 | ม.
2.3.3 | งานผิวผนังสำเร็จ
| ผ1 | ผนังก่ออิฐมอญ ผิวฉาบปูนเรียบทาสี | 229 | ตร.ม.
| ผ2 | ผนังคอนกรีตบล็อก หนา 7 ซม. ฉาบปูนเรียบทาสี | 2787 | ตร.ม.
| ผ3 | ผนัง SMARTBOARD ฉาบรอยต่อเรียบทาสี | 0 | ตร.ม.
| ผ4 | ผนังกรุกระเบื้อง CERAMIC 0.30 x 0.60 | 288 | ตร.ม.
| ผ5 | ผนังทำผิวเรียบ ดูรายละเอียดงานตกแต่งภายใน | 0 | ตร.ม.
| ผ6 | ผนังกรุ CLADDING | 0 | ตร.ม.
| ผ7 | ผนังผิวฉาบปูนเรียบทาสี | 1376 | ตร.ม.
| ผ8 | ผนังกรุกระเบื้อง FACING TILES 4"x 8" | 0 | ตร.ม.
| ผ9 | ผนังกรุหินแกรนิตสีดำ ขนาด 0.40 x 0.80 | 0 | ตร.ม.
| ผ10 | ผนังกรุกระเบื้อง CERAMIC 8" x 8" | 34 | ตร.ม.
| ผ11 | ผนังคอนกรีตบล็อก ติดตั้งโครงเคร่าเหล็ก เบอร์ 24 @ 0.40 x 1.20 ม. กรุตะกั่วกันรังสี X-RAY หนา 1-3 มม. ความสูงตามมาตรฐาน ปิดทับด้วยแผ่นยิปซั่มบอร์ด หนา 9 มม. ฉาบเรียบทาสี | 0 | ตร.ม.
| ผ12 | กระจกลามิเนตสี หนา 10 มม. | 0 | ตร.ม.
| ผ13 | ผนังคอนกรีตบล็อก หนา 7 ซม. ฉาบปูนเรียบ | 0 | ตร.ม.
| ผ14 | ผนังกรุไม้อัดยาง หนา 6 มม. โครงเคร่าไม้เนื้อแข็ง 1"x 2" @ 0.60 x 0.60 ม.# ปิดทับด้วยกระจก COATED GLASS สีเทา หนา 6 มม. | 0 | ตร.ม.
| P1 | ผนัง COMPACT LAMINATE ชนิด ANTIBACTERIAL หนา 6 มม. ติดตั้งโครงเคร่าเหล็ก เบอร์ 24 ภายในกรุแผ่นตะกั่ว หนา 2 มม. สูง 2.1 ม. รอยต่อซีลด้วยซิลิโคนชนิดป้องกันเชื้อรา | 0 | ตร.ม.
| P2 | ผนังคอนกรีตบล็อค ติดตั้งโครงเคร่าเหล็ก เบอร์ 24 @ 0.40 x 1.20 ม. กรุด้วยไม้อัด หนา 6 มม. ปิดทับด้วย LAMINATE | 0 | ตร.ม.
| P3 | ผนัง COMPACT LAMINATE ชนิด ANTIBACTERIAL หนา 6 มม. ติดตั้งโครงเคร่าเหล็ก เบอร์ 24 รอยต่อซีลด้วยซิลิโคนชนิดป้องกันเชื้อรา | 0 | ตร.ม.
| P4 | ผนังคอนกรีตบล็อค ติดตั้งโครงเคร่าเหล็ก เบอร์ 24 กรุแผ่นไฟเบอร์ซีเมนต์ หนา 8 มม. ฉาบเรียบทาสีชนิดกันเชื้อรา | 0 | ตร.ม.
| P5 | ผนังคอนกรีตบล็อค ฉาบเรียบทาสีชนิดกันเชื้อรา | 0 | ตร.ม.
| P6 | ผนัง COMPACT LAMINATE ชนิด ANTIBACTERIAL หนา 4 มม. ติดตั้งโครงเคร่าเหล็ก เบอร์ 24 รอยต่อซีลด้วยซิลิโคนชนิดป้องกันเชื้อรา | 0 | ตร.ม.
2.3.4 | งานบัวเชิงผนัง
| B1 | บัวเชิงผนังทาสีน้ำมัน สูง 10 ซม. | 693 | ม.
| B2 | บัวเชิงผนังกระเบื้องเซรามิค สูง 10 ซม. | 473 | ม.
| B3 | บัวเชิงผนังหินล้าง สูง 10 ซม. | 0 | ม.
| B4 | บัวเชิงผนัง ดูตกแต่งภายใน | 0 | ม.
2.3.5 | งานฝ้าเพดาน
| C1 | ฝ้าเพดานท้องพื้นโครงสร้างแต่งผิวเรียบ | 2079 | ตร.ม.
| C2 | ฝ้าเพดานท้องพื้นโครงสร้างแต่งผิวเรียบทาสี | 161 | ตร.ม.
| C3 | ฝ้าเพดาน CLADDING | 0 | ตร.ม.
| C4 | ฝ้าเพดานยิปซั่มบอร์ด หนา 9 มม. พร้อมโครงเคร่าโลหะ ฉาบรอยต่อเรียบทาสี | 1008 | ตร.ม.
| C5 | ฝ้าเพดานยิปซั่มบอร์ดชนิดทนชื้น หนา 9 มม. พร้อมโครงเคร่าโลหะ ฉาบรอยต่อเรียบทาสี | 70 | ตร.ม.
| C6 | ฝ้าอลูมิเนียมอบสี | 0 | ตร.ม.
| C7 | ฝ้าเพดานตกแต่ง ดูรายละเอียดงานตกแต่งภายใน | 0 | ตร.ม.
| CLB-1 | ฝ้าเพดาน COMPACT LAMINATE ชนิด ANTIBACTERIAL หนาไม่น้อยกว่า 4 มม. พร้อมโครงเคร่าเคลือบสังกะสี เบอร์ 24 รอยต่อซีลด้วยซิลิโคนชนิดป้องกันเชื้อรา | 0 | ตร.ม.
| CLB-2 | ฝ้าเพดานยิปซั่มบอร์ด หนา 9 มม. ขอบลาด 4 ด้าน พร้อมโครงเคร่าเคลือบสังกะสี เบอร์ 24 ฉาบรอยต่อเรียบ ทาสีชนิดป้องกันเชื้อรา | 0 | ตร.ม.
2.3.6 | งานประตูหน้าต่างและอุปกรณ์
| - | ประตู D1 รายละเอียดตามแบบ | 0 | ชุด
| - | ประตู D2 รายละเอียดตามแบบ | 0 | ชุด
| - | ประตู D3 รายละเอียดตามแบบ | 0 | ชุด
| - | ประตู D4 รายละเอียดตามแบบ | 0 | ชุด
| - | ประตู D5 รายละเอียดตามแบบ | 0 | ชุด
| - | ประตู PD1 รายละเอียดตามแบบ | 0 | ชุด
| - | ประตู PD2 รายละเอียดตามแบบ | 0 | ชุด
| - | ประตู PD3 รายละเอียดตามแบบ | 0 | ชุด
| - | ประตู WD1 รายละเอียดตามแบบ | 0 | ชุด
| - | ประตู WD2 รายละเอียดตามแบบ | 0 | ชุด
| - | ประตู WD3 รายละเอียดตามแบบ | 7 | ชุด
| - | ประตู WD4 รายละเอียดตามแบบ | 0 | ชุด
| - | ประตู WD5 รายละเอียดตามแบบ | 0 | ชุด
| - | ประตู ADX1 รายละเอียดตามแบบ | 0 | ชุด
| - | ประตู ADX2 รายละเอียดตามแบบ | 0 | ชุด
| - | ประตู AD1 รายละเอียดตามแบบ | 9 | ชุด
| - | ประตู AD2 รายละเอียดตามแบบ | 0 | ชุด
| - | ประตู AD3 รายละเอียดตามแบบ | 1 | ชุด
| - | ประตู AD4 รายละเอียดตามแบบ | 0 | ชุด
| - | ประตู AD5 รายละเอียดตามแบบ | 0 | ชุด
| - | ประตู AD6 รายละเอียดตามแบบ | 0 | ชุด
| - | ประตู AD7 รายละเอียดตามแบบ | 0 | ชุด
| - | ประตู AD8 รายละเอียดตามแบบ | 0 | ชุด
| - | ประตู AD9 รายละเอียดตามแบบ | 0 | ชุด
| - | ประตู AD10 รายละเอียดตามแบบ | 0 | ชุด
| - | ประตู AD11 รายละเอียดตามแบบ | 0 | ชุด
| - | ประตู AD12 รายละเอียดตามแบบ | 0 | ชุด
| - | ประตู AD13 รายละเอียดตามแบบ | 0 | ชุด
| - | ประตู AD14 รายละเอียดตามแบบ | 0 | ชุด
| - | ประตู AD15 รายละเอียดตามแบบ | 0 | ชุด
| - | ประตู AD16 รายละเอียดตามแบบ | 0 | ชุด
| - | ประตู AD17 รายละเอียดตามแบบ | 0 | ชุด
| - | ประตู AD18 รายละเอียดตามแบบ | 0 | ชุด
| - | ประตู AD19 รายละเอียดตามแบบ | 8 | ชุด
| - | ประตู AD20 รายละเอียดตามแบบ | 4 | ชุด
| - | ประตู AD21 รายละเอียดตามแบบ | 0 | ชุด
| - | ประตู AD22 รายละเอียดตามแบบ | 0 | ชุด
| - | ประตู AD23 รายละเอียดตามแบบ | 0 | ชุด
| - | ประตู AD24 รายละเอียดตามแบบ | 0 | ชุด
| - | ประตู AD25 รายละเอียดตามแบบ | 0 | ชุด
| - | ประตู AD26 รายละเอียดตามแบบ | 0 | ชุด
| - | ประตู AD27 รายละเอียดตามแบบ | 0 | ชุด
| - | ประตู AD28 รายละเอียดตามแบบ | 0 | ชุด
| - | ประตู AD29 รายละเอียดตามแบบ | 0 | ชุด
| - | ประตู ADW1 รายละเอียดตามแบบ | 0 | ชุด
| - | ประตู ADW2 รายละเอียดตามแบบ | 1 | ชุด
| - | ประตู ADW3 รายละเอียดตามแบบ | 0 | ชุด
| - | ประตู ADW4 รายละเอียดตามแบบ | 0 | ชุด
| - | ประตู ADW5 รายละเอียดตามแบบ | 0 | ชุด
| - | ประตู ADW6 รายละเอียดตามแบบ | 0 | ชุด
| - | ประตู ADW7 รายละเอียดตามแบบ | 0 | ชุด
| - | ประตู ADW8 รายละเอียดตามแบบ | 0 | ชุด
| - | ประตู ADW9 รายละเอียดตามแบบ | 0 | ชุด
| - | ประตู ADW10 รายละเอียดตามแบบ | 0 | ชุด
| - | ประตู ADW11 รายละเอียดตามแบบ | 0 | ชุด
| - | ประตู ADW12 รายละเอียดตามแบบ | 0 | ชุด
| - | ประตู SD1 รายละเอียดตามแบบ | 5 | ชุด
| - | ประตู SD2 รายละเอียดตามแบบ | 2 | ชุด
| - | ประตู SD3 รายละเอียดตามแบบ | 1 | ชุด
| - | ประตู SD4 รายละเอียดตามแบบ | 0 | ชุด
| - | ประตู SD5 รายละเอียดตามแบบ | 1 | ชุด
| - | ประตู SD6 รายละเอียดตามแบบ | 1 | ชุด
| - | ประตู SD7 รายละเอียดตามแบบ | 6 | ชุด
| - | ประตู SD8 รายละเอียดตามแบบ | 0 | ชุด
| - | ประตู SD9 รายละเอียดตามแบบ | 1 | ชุด
| - | ประตู SD10 รายละเอียดตามแบบ | 0 | ชุด
| - | ประตู SD11 รายละเอียดตามแบบ | 4 | ชุด
| - | ประตู SD12 รายละเอียดตามแบบ | 0 | ชุด
| - | ประตู SD13 รายละเอียดตามแบบ | 0 | ชุด
| - | ประตู SD14 รายละเอียดตามแบบ | 0 | ชุด
| - | ประตู SD15 รายละเอียดตามแบบ | 4 | ชุด
| - | ประตู SD16 รายละเอียดตามแบบ | 1 | ชุด
| - | ประตู SD17 รายละเอียดตามแบบ | 1 | ชุด
| - | ประตู SD18 รายละเอียดตามแบบ | 2 | ชุด
| - | ประตู SD19 รายละเอียดตามแบบ | 3 | ชุด
| - | ประตู SD20 รายละเอียดตามแบบ | 0 | ชุด
| - | ประตู SD21 รายละเอียดตามแบบ | 0 | ชุด
| - | ประตู SD22 รายละเอียดตามแบบ | 0 | ชุด
| - | ประตู SD23 รายละเอียดตามแบบ | 0 | ชุด
| - | ประตู SD24 รายละเอียดตามแบบ | 0 | ชุด
| - | ประตู SD25 รายละเอียดตามแบบ | 1 | ชุด
| - | ประตู SD26 รายละเอียดตามแบบ | 0 | ชุด
| - | ประตู SD27 รายละเอียดตามแบบ | 0 | ชุด
| - | ประตู SD28 รายละเอียดตามแบบ | 0 | ชุด
| - | ประตู SD29 รายละเอียดตามแบบ | 0 | ชุด
| - | ประตู SDF1 รายละเอียดตามแบบ | 0 | ชุด
| - | ประตู SDF2 รายละเอียดตามแบบ | 0 | ชุด
| - | ประตู SDF3 รายละเอียดตามแบบ | 0 | ชุด
| - | ประตู SDF4 รายละเอียดตามแบบ | 0 | ชุด
| - | ประตู SDF5 รายละเอียดตามแบบ | 0 | ชุด
| - | ประตู SDF6 รายละเอียดตามแบบ | 0 | ชุด
| - | ประตู SDF7 รายละเอียดตามแบบ | 0 | ชุด
| - | ประตู SDF8 รายละเอียดตามแบบ | 0 | ชุด
| - | ประตู SDF9 รายละเอียดตามแบบ | 0 | ชุด
| - | ประตู SDF10 รายละเอียดตามแบบ | 0 | ชุด
| - | ประตู SDF11 รายละเอียดตามแบบ | 0 | ชุด
| - | ประตู SDF12 รายละเอียดตามแบบ | 0 | ชุด
| - | ประตู SDF13 รายละเอียดตามแบบ | 0 | ชุด
| - | ประตู SDF14 รายละเอียดตามแบบ | 0 | ชุด
| - | ประตู SDF15 รายละเอียดตามแบบ | 0 | ชุด
| - | ประตู SDF16 รายละเอียดตามแบบ | 0 | ชุด
| - | ประตู SDR1 รายละเอียดตามแบบ | 0 | ชุด
| - | ประตู SDR2 รายละเอียดตามแบบ | 0 | ชุด
| - | หน้าต่าง AW1 รายละเอียดตามแบบ | 0 | ชุด
| - | หน้าต่าง AW2 รายละเอียดตามแบบ | 0 | ชุด
| - | หน้าต่าง AW3 รายละเอียดตามแบบ | 0 | ชุด
| - | หน้าต่าง AW4 รายละเอียดตามแบบ | 0 | ชุด
| - | หน้าต่าง AW5 รายละเอียดตามแบบ | 0 | ชุด
| - | หน้าต่าง AW6 รายละเอียดตามแบบ | 8 | ชุด
| - | หน้าต่าง AW7 รายละเอียดตามแบบ | 0 | ชุด
| - | หน้าต่าง AW8 รายละเอียดตามแบบ | 0 | ชุด
| - | หน้าต่าง AW9 รายละเอียดตามแบบ | 0 | ชุด
| - | หน้าต่าง AW10 รายละเอียดตามแบบ | 0 | ชุด
| - | หน้าต่าง AW11 รายละเอียดตามแบบ | 0 | ชุด
| - | หน้าต่าง AW12 รายละเอียดตามแบบ | 0 | ชุด
| - | หน้าต่าง AW13 รายละเอียดตามแบบ | 0 | ชุด
| - | หน้าต่าง AW14 รายละเอียดตามแบบ | 0 | ชุด
| - | หน้าต่าง AW15 รายละเอียดตามแบบ | 0 | ชุด
| - | หน้าต่าง AW16 รายละเอียดตามแบบ | 0 | ชุด
| - | หน้าต่าง AW17 รายละเอียดตามแบบ | 6 | ชุด
| - | หน้าต่าง AW18 รายละเอียดตามแบบ | 0 | ชุด
| - | หน้าต่าง SW1 รายละเอียดตามแบบ | 8 | ชุด
| - | หน้าต่าง SW2 รายละเอียดตามแบบ | 0 | ชุด
| - | หน้าต่าง SW3 รายละเอียดตามแบบ | 0 | ชุด
| - | หน้าต่าง SW4 รายละเอียดตามแบบ | 0 | ชุด
| - | หน้าต่าง SW5 รายละเอียดตามแบบ | 0 | ชุด
| - | หน้าต่าง SW6 รายละเอียดตามแบบ | 0 | ชุด
| - | หน้าต่าง SW7 รายละเอียดตามแบบ | 0 | ชุด
| - | หน้าต่าง SW8 รายละเอียดตามแบบ | 0 | ชุด
| - | AW-B1 หน้าต่าง | 0 | ชุด
| - | AW-B2 หน้าต่าง | 0 | ชุด
| - | AW-B3 หน้าต่าง | 0 | ชุด
| - | AWR-1 หน้าต่าง | 0 | ชุด
| - | ชุดมู่ลี่หน้าต่าง AW-B1 | 0 | ชุด
| - | ชุดมู่ลี่หน้าต่าง AW-B2 | 0 | ชุด
| - | ชุดมู่ลี่หน้าต่าง AW-B3 | 0 | ชุด
| - | ชุดมู่ลี่หน้าต่าง AW-B11 | 0 | ชุด
| - | ประตู AD-30 รายละเอียดตามแบบ | 0 | ชุด
| - | ประตู AD-33 รายละเอียดตามแบบ | 0 | ชุด
| - | ประตูบานเฟี้ยม AD-30' รายละเอียดตามแบบ | 0 | ชุด
| - | ประตูบานเฟี้ยม AD-31 รายละเอียดตามแบบ | 0 | ชุด
| - | ประตูบานเฟี้ยม AD-32 รายละเอียดตามแบบ | 0 | ชุด
| - | ประตูบานเฟี้ยม AD-34 รายละเอียดตามแบบ | 0 | ชุด
| - | ประตู HD4 รายละเอียดตามแบบ |  | ชุด
| - | ประตู HD5 รายละเอียดตามแบบ |  | ชุด
| - | ประตู HD6 รายละเอียดตามแบบ |  | ชุด
| - | ประตู HD7 รายละเอียดตามแบบ |  | ชุด
2.3.7 | งานทาสี
| - | สี ผนัง ภายในอาคาร | 4392 | ตร.ม.
| - | สี ผนัง ภายนอกอาคาร | 0 | ตร.ม.
| - | สี ฝ้าเพดาน ภายในอาคาร | 1312 | ตร.ม.
| - | สี ฝ้าเพดาน ภายนอกอาคาร | 0 | ตร.ม.
2.3.8 | งานสุขภัณฑ์และอุปกรณ์
งานสุขภัณฑ์และอุปกรณ์ TYPE A (ห้องน้ำแม่บ้าน)
| - | โถสุขภัณฑ์ | 0 | ชุด
| - | อ่างล้างหน้าชนิดแขวนผนัง | 0 | ชุด
| - | ก๊อกน้ำอ่างหน้า | 0 | ชุด
| - | สะดืออ่างหน้า แบบดึง | 0 | ชุด
| - | ท่อน้ำทิ้งสำหรับอ่างล้างหน้า | 0 | ชุด
| - | สายน้ำดีอ่างล้างหน้ายาว 16" | 0 | ชุด
| - | สายฉีดชำระ | 0 | ชุด
| - | ที่ใส่กระดาษชำระ ชนิดเจาะติดผนัง | 0 | ชุด
| - | ฝักบัวอาบน้ำ +วาวล์เปิด-ปิดน้ำแบบก้ายโยก ซ้าย-ขวา | 0 | ชุด
| - | ที่ใส่สบู่ | 0 | ชุด
| - | ที่แขวนผ้า | 0 | ชุด
| - | กระจกเงาสำเร็จรูปพร้อมชั้นวางของ | 0 | ชุด
| - | ตะแกรงดักกลิ่นมีลิ้นปิด | 0 | ชุด
| - | วาล์วเปิด-ปิดน้ำ 1 ทาง | 0 | ชุด
| - | วาล์วเปิด-ปิดน้ำ 2 ทาง | 0 | ชุด
| - | ฉากอาบน้ำอะคิลิกแบบเลื่อน | 0 | ชุด
งานสุขภัณฑ์และอุปกรณ์ TYPE B (ห้องน้ำ STAFF)
| - | โถสุขภัณฑ์ | 10 | ชุด
| - | ฟลัชวาล์วโถชักโครก | 10 | ชุด
| - | อ่างล้างหน้าชนิดแขวนผนัง | 4 | ชุด
| - | อ่างล้างหน้าชนิดฝังเคาน์เตอร์ | 3 | ชุด
| - | ก๊อกน้ำอ่างหน้า | 7 | ชุด
| - | สะดืออ่างหน้า แบบดึง | 4 | ชุด
| - | สะดือสำหรับอ่างล้างหน้าแบบกด | 3 | ชุด
| - | ท่อน้ำทิ้งสำหรับอ่างล้างหน้า | 4 | ชุด
| - | ท่อน้ำทิ้งสำหรับอ่างล้างหน้า | 3 | ชุด
| - | สายน้ำดีอ่างล้างหน้ายาว 16" | 7 | ชุด
| - | โถปัสสาวะชายพร้อมอุปกรณ์ | 5 | ชุด
| - | ฟลัชวาล์วโถปัสสาวะชาย | 5 | ชุด
| - | สายฉีดชำระ | 10 | ชุด
| - | ที่ใส่กระดาษชำระ ชนิดเจาะติดผนัง | 10 | ชุด
| - | ฝักบัวอาบน้ำ +วาวล์เปิด-ปิดน้ำแบบก้ายโยก ซ้าย-ขวา | 5 | ชุด
| - | ที่ใส่สบู่ | 5 | ชุด
| - | ที่แขวนผ้า | 5 | ชุด
| - | กระจกเงาสำเร็จรูปพร้อมชั้นวางของ | 4 | ชุด
| - | กระจกเงาสูง 1.00 ม. | 3.0711 | ม.
| - | ที่ใส่สบู่เหลวอัตโนมัติ | 0 | ชุด
| - | ตะแกรงดักกลิ่นมีลิ้นปิด | 0 | ชุด
| - | ก๊อกน้ำเตี้ย | 7 | ชุด
| - | วาล์วเปิด-ปิดน้ำ 1 ทาง | 17 | ชุด
| - | วาล์วเปิด-ปิดน้ำ 2 ทาง | 0 | ชุด
| - | ท็อปเคาน์เตอร์ คสล. กรุหินแกรนิตดำจีน กว้าง 600 มม. | 3.0563 | ม.
| - | ท็อปหลังสุขภัณฑ์ คสล. กรุหินแกรนิตดำจีน กว้าง 200 มม. | 2.5845 | ม.
| - | ห้องน้ำสำเร็จรูป | 13 | ชุด
| - | ที่ใส่กระดาษเช็ดมือพร้อมถังขยะแบบฝังในผนัง | 0 | ชุด
| - | เครื่องเป่ามืออัตโนมัติ | 0 | ชุด
| - | ท็อปหลังสุขภัณฑ์ คสล. กรุหินแกรนิตดำจีน กว้าง 100 มม. | 1.8144 | ม.
| - | ฉากกั้นอาบน้ำกระจก Acrylic บานเลื่อน ยาว 1.20 ม. | 1 | ชุด
| - | หลืบซ่อนไฟ สูง 0.25 ม. | 2.5985 | ม.
งานสุขภัณฑ์และอุปกรณ์ TYPE C (ห้องน้ำบุคลากรทางการแพทย์)
| - | โถสุขภัณฑ์ | 1 | ชุด
| - | ฟลัชวาล์วโถชักโครก | 1 | ชุด
| - | อ่างล้างหน้าชนิดแขวนผนัง | 1 | ชุด
| - | อ่างล้างหน้าชนิดฝังเคาน์เตอร์ | 0 | ชุด
| - | ก๊อกน้ำอ่างหน้า | 1 | ชุด
| - | สะดืออ่างหน้า แบบดึง | 1 | ชุด
| - | สะดือสำหรับอ่างล้างหน้าแบบกด | 0 | ชุด
| - | ท่อน้ำทิ้งสำหรับอ่างล้างหน้า | 1 | ชุด
| - | ท่อน้ำทิ้งสำหรับอ่างล้างหน้า | 0 | ชุด
| - | สายน้ำดีอ่างล้างหน้ายาว 16" | 1 | ชุด
| - | โถปัสสาวะชายพร้อมอุปกรณ์ | 0 | ชุด
| - | ฟลัชวาล์วโถปัสสาวะชาย | 0 | ชุด
| - | ที่กั้นโถปัสสาวะชาย | 0 | ชุด
| - | สายฉีดชำระ | 1 | ชุด
| - | ที่ใส่กระดาษชำระ ชนิดเจาะติดผนัง | 1 | ชุด
| - | ฝักบัวอาบน้ำ | 1 | ชุด
| - | ที่ใส่สบู่ | 1 | ชุด
| - | ที่แขวนผ้า | 1 | ชุด
| - | กระจกเงาสำเร็จรูปพร้อมชั้นวางของ | 1 | ชุด
| - | กระจกเงาสูง 1.00 ม. | 0 | ม.
| - | ที่ใส่สบู่เหลวอัตโนมัติ | 0 | ชุด
| - | ตะแกรงดักกลิ่นมีลิ้นปิด | 0 | ชุด
| - | ก๊อกน้ำเตี้ย | 1 | ชุด
| - | วาล์วเปิด-ปิดน้ำ 1 ทาง | 2 | ชุด
| - | วาล์วเปิด-ปิดน้ำ 2 ทาง | 0 | ชุด
| - | ท็อปเคาน์เตอร์ คสล. กรุหินแกรนิตดำจีน กว้าง 600 มม. | 0 | ม.
| - | ท็อปหลังสุขภัณฑ์ คสล.กรุหินแกรนิตดำจีน กว้าง 200 มม. | 0 | ม.
| - | ห้องน้ำสำเร็จรูป | 0 | ชุด
| - | เครื่องเป่ามืออัตโนมัติ | 0 | ชุด
| - | ท็อปหลังสุขภัณฑ์ คสล. กรุหินแกรนิตดำจีน กว้าง 100 มม. | 0.82557 | ม.
| - | ฉากกั้นอาบน้ำกระจก Acrylic บานเลื่อน ยาว 0.85 ม. | 1 | ชุด
งานสุขภัณฑ์และอุปกรณ์ TYPE D (ห้องน้ำสาธารณะ)
| - | โถสุขภัณฑ์ | 0 | ชุด
| - | ฟลัชวาล์วโถชักโครก | 0 | ชุด
| - | อ่างล้างหน้าชนิดแขวนผนัง | 0 | ชุด
| - | อ่างล้างหน้าชนิดฝังเคาน์เตอร์ | 0 | ชุด
| - | ก๊อกน้ำอ่างหน้า | 0 | ชุด
| - | สะดืออ่างหน้า แบบดึง | 0 | ชุด
| - | สะดือสำหรับอ่างล้างหน้าแบบกด | 0 | ชุด
| - | ท่อน้ำทิ้งสำหรับอ่างล้างหน้า | 0 | ชุด
| - | ท่อน้ำทิ้งสำหรับอ่างล้างหน้า | 0 | ชุด
| - | สายน้ำดีอ่างล้างหน้ายาว 16" | 0 | ชุด
| - | โถปัสสาวะชายพร้อมอุปกรณ์ | 0 | ชุด
| - | ฟลัชวาล์วโถปัสสาวะชาย | 0 | ชุด
| - | ที่กั้นโถปัสสาวะชาย | 0 | ชุด
| - | สายฉีดชำระ | 0 | ชุด
| - | ที่ใส่กระดาษชำระ ชนิดเจาะติดผนัง | 0 | ชุด
| - | ฝักบัวอาบน้ำ | 0 | ชุด
| - | ที่ใส่สบู่ | 0 | ชุด
| - | ที่แขวนผ้า | 0 | ชุด
| - | กระจกเงาสำเร็จรูปพร้อมชั้นวางของ | 0 | ชุด
| - | กระจกเงาสูง 1.00 ม. | 0 | ม.
| - | ที่ใส่สบู่เหลวอัตโนมัติ | 0 | ชุด
| - | ตะแกรงดักกลิ่นมีลิ้นปิด | 0 | ชุด
| - | ก๊อกน้ำเตี้ย | 0 | ชุด
| - | วาล์วเปิด-ปิดน้ำ 1 ทาง | 0 | ชุด
| - | วาล์วเปิด-ปิดน้ำ 2 ทาง | 0 | ชุด
| - | ท็อปเคาน์เตอร์ คสล. กรุหินแกรนิตดำจีน กว้าง 600 มม. | 0 | ม.
| - | ท็อปหลังสุขภัณฑ์ คสล.กรุหินแกรนิตดำจีน กว้าง 200 มม. | 0 | ม.
| - | ห้องน้ำสำเร็จรูป | 0 | ชุด
| - | ช่องถังขยะแบบฝังบนเคาน์เตอร์ | 0 | ชุด
| - | ที่ใส่กระดาษเช็ดมือพร้อมถังขยะแบบฝังในผนัง | 0 | ชุด
| - | เครื่องเป่ามืออัตโนมัติ | 0 | ชุด
งานสุขภัณฑ์และอุปกรณ์ TYPE E (ห้องน้ำผู้ป่วยรวม)
| - | โถสุขภัณฑ์ | 0 | ชุด
| - | อ่างล้างหน้าชนิดแขวนผนัง | 0 | ชุด
| - | อ่างล้างหน้าชนิดฝังเคาน์เตอร์ | 0 | ชุด
| - | ก๊อกน้ำอ่างหน้า | 0 | ชุด
| - | สะดืออ่างหน้า แบบดึง | 0 | ชุด
| - | สะดือสำหรับอ่างล้างหน้าแบบกด | 0 | ชุด
| - | ท่อน้ำทิ้งสำหรับอ่างล้างหน้า | 0 | ชุด
| - | สายน้ำดีอ่างล้างหน้ายาว 16" | 0 | ชุด
| - | สายฉีดชำระ | 0 | ชุด
| - | ที่ใส่กระดาษชำระ ชนิดเจาะติดผนัง | 0 | ชุด
| - | ฝักบัวอาบน้ำ | 0 | ชุด
| - | ที่ใส่สบู่ | 0 | ชุด
| - | ที่แขวนผ้า | 0 | ชุด
| - | กระจกเงาสำเร็จรูปพร้อมชั้นวางของ | 0 | ชุด
| - | กระจกเงาสูง 1.00 ม. | 0 | ม.
| - | ที่ใส่สบู่เหลวอัตโนมัติ | 0 | ชุด
| - | ตะแกรงดักกลิ่นมีลิ้นปิด | 0 | ชุด
| - | ก๊อกน้ำเตี้ย | 0 | ชุด
| - | วาล์วเปิด-ปิดน้ำ 1 ทาง | 0 | ชุด
| - | วาล์วเปิด-ปิดน้ำ 2 ทาง | 0 | ชุด
| - | ท็อปเคาน์เตอร์ คสล. กรุหินแกรนิตดำจีน กว้าง 600 มม. | 0 | ม.
| - | ท็อปหลังสุขภัณฑ์ คสล.กรุหินแกรนิตดำจีน กว้าง 200 มม. | 0 | ม.
| - | ราวจับคนพิการ H2 | 0 | ชุด
| - | ราวจับคนพิการ H3 | 0 | ชุด
งานสุขภัณฑ์และอุปกรณ์ TYPE F (ห้องน้ำผู้ป่วย VVIP)
| - | โถสุขภัณฑ์ | 0 | ชุด
| - | อ่างล้างหน้าชนิดฝังเคาน์เตอร์ | 0 | ชุด
| - | ก๊อกน้ำอ่างหน้า | 0 | ชุด
| - | สะดือสำหรับอ่างล้างหน้าแบบกด | 0 | ชุด
| - | ท่อน้ำทิ้งสำหรับอ่างล้างหน้า | 0 | ชุด
| - | สายน้ำดีอ่างล้างหน้ายาว 16" | 0 | ชุด
| - | สายฉีดชำระ | 0 | ชุด
| - | ที่ใส่กระดาษชำระ ชนิดเจาะติดผนัง | 0 | ชุด
| - | ฝักบัวอาบน้ำ | 0 | ชุด
| - | ที่ใส่สบู่ | 0 | ชุด
| - | ที่แขวนผ้า | 0 | ชุด
| - | กระจกเงาสูง 1.00 ม. | 0 | ม.
| - | ตะแกรงดักกลิ่นมีลิ้นปิด | 0 | ชุด
| - | ก๊อกน้ำเตี้ย | 0 | ชุด
| - | วาล์วเปิด-ปิดน้ำ 1 ทาง | 0 | ชุด
| - | วาล์วเปิด-ปิดน้ำ 2 ทาง | 0 | ชุด
| - | ท็อปเคาน์เตอร์ คสล. กรุหินแกรนิตดำจีน กว้าง 600 มม. | 0 | ม
| - | ราวจับคนพิการ H2 | 0 | ชุด
งานสุขภัณฑ์และอุปกรณ์ TYPE G (ห้องน้ำผู้พิการ)
| - | โถสุขภัณฑ์ | 0 | ชุด
| - | ฟลัชวาล์วอัตโนมัติ | 0 | ชุด
| - | อ่างล้างหน้าชนิดแขวนผนัง | 0 | ชุด
| - | ก๊อกน้ำอ่างหน้า | 0 | ชุด
| - | สะดือสำหรับอ่างล้างหน้าแบบกด | 0 | ชุด
| - | ท่อน้ำทิ้งสำหรับอ่างล้างหน้า | 0 | ชุด
| - | สายน้ำดีอ่างล้างหน้ายาว 16" | 0 | ชุด
| - | สายฉีดชำระ | 0 | ชุด
| - | ที่ใส่กระดาษชำระ ชนิดเจาะติดผนัง | 0 | ชุด
| - | กระจกเงาสำเร็จรูปพร้อมชั้นวางของ | 0 | ชุด
| - | ที่ใส่สบู่เหลวอัตโนมัติ | 0 | ชุด
| - | ตะแกรงดักกลิ่นมีลิ้นปิด | 0 | ชุด
| - | ก๊อกน้ำเตี้ย | 0 | ชุด
| - | วาล์วเปิด-ปิดน้ำ 1 ทาง | 0 | ชุด
| - | วาล์วเปิด-ปิดน้ำ 2 ทาง | 0 | ชุด
| - | ท็อปหลังสุขภัณฑ์ คสล.กรุหินแกรนิตดำจีน กว้าง 200 มม. | 0 | ม.
| - | เครื่องเป่ามืออัตโนมัติ | 0 | ชุด
| - | ที่เปลี่ยนผ้าอ้อม | 0 | ชุด
| - | ราวจับคนพิการ H1 | 0 | ชุด
| - | ราวจับคนพิการ H2 | 0 | ชุด
| - | ราวจับคนพิการ H3 | 0 | ชุด
งานสุขภัณฑ์และอุปกรณ์ สำหรับห้อง DiRTY 1, 2
| - | โถเอนกประสงค์ + ฟลัชวาล์ว | 0 | ชุด
| - | อ่างล้างมือแบบแขวน | 0 | ชุด
| - | ก๊อกเดี่ยวก้านปัดติดผนัง สำหรับโถเอนกประสงค์ | 0 | ชุด
| - | ก๊อกน้ำสำหรับอ่างล้างมือ | 0 | ชุด
| - | สะดือสำหรับอ่างล้างหน้าแบบกด | 0 | ชุด
| - | ท่อน้ำทิ้งสำหรับอ่างล้างหน้า | 0 | ชุด
| - | ตะแกรงดักกลิ่นมีลิ้นปิด | 0 | ชุด
งานสุขภัณฑ์และอุปกรณ์ สำหรับห้อง JANITOR
| - | ก๊อกเดียวติดผนังแบบก้านโยก | 1 | ชุด
| - | ตะแกรงดักกลิ่นมีลิ้นปิด | 1 | ชุด
| - | งานพอกพื้น คสล. กว้าง 0.10x0.50 ม. | 1 | ม.
| - | ปูกระเบื้อง เซรามิค ขนาด 0.30x0.30 ม. | 2 | ตร.ม
งานสุขภัณฑ์และอุปกรณ์ ห้องล้างอุปกรณ์,ห้องแต่งตัว
| - | อ่างล้างมือแบบแขวน | 2 | ชุด
| - | อ่างล้างมือแบบฝังเคาน์เตอร์ | 2 | ชุด
| - | ก๊อกน้ำสำหรับอ่างล้างมือแบบแขวน | 4 | ชุด
| - | สะดือสำหรับอ่างล้างหน้าแบบกด | 4 | ชุด
| - | ท่อน้ำทิ้งสำหรับอ่างล้างหน้า | 4 | ชุด
| - | วาล์วเปิด-ปิดน้ำ 1 ทาง | 4 | ชุด
| - | สายน้ำดีอ่างล้างหน้ายาว 16" | 4 | ชุด
| - | ฝักบัวอาบน้ำ พร้อม สายฝักบัว | 1 | ชุด
| - | วาล์วเปิด-ปิดน้ำ ฝักบัว | 1 | ชุด
| - | ชุดถาดอาบน้ำสำเร็จรูปพร้อมชุดประตู | 1 | ชุด
| - | ท็อปเคาน์เตอร์ คสล. กรุหินแกรนิตดำจีน กว้าง 600 มม. | 4.93 | ม.
งานสุขภัณฑ์และอุปกรณ์ TYPE D1 (ห้องน้ำสาธารณะ)
| - | โถสุขภัณฑ์ | 2 | ชุด
| - | ฟลัชวาล์วโถชักโครก | 2 | ชุด
| - | อ่างล้างหน้าชนิดแขวนผนัง | 2 | ชุด
| - | ก๊อกน้ำอ่างล้างหน้า | 2 | ชุด
| - | สะดืออ่างหน้า แบบดึง | 2 | ชุด
| - | ท่อน้ำทิ้งสำหรับอ่างล้างหน้า | 2 | ชุด
| - | สายน้ำดีอ่างล้างหน้ายาว 16" | 2 | ชุด
| - | สายฉีดชำระ | 2 | ชุด
| - | ที่ใส่กระดาษชำระ ชนิดเจาะติดผนัง | 2 | ชุด
| - | กระจกเงาสำเร็จรูปพร้อมชั้นวางของ | 2 | ชุด
| - | ก๊อกน้ำเตี้ย | 2 | ชุด
| - | วาล์วเปิด-ปิดน้ำ 1 ทาง | 4 | ชุด
| - | ท็อปหลังสุขภัณฑ์ คสล. กรุหินแกรนิตดำจีน กว้าง 100 มม. | 1.5918 | ม.
รวมราคา งานสถาปัตยกรรม ชั้น B1
2.4 | งานสถาปัตยกรรม ชั้น 1
2.4.1 | งานผิวพื้นสำเร็จ
| F1 | พื้นปูหินแกรนิตสีดำผิวมันสลับด้าน ขนาด 0.40 x 0.80 | 563 | ตร.ม.
| F2 | พื้นปูกระเบื้องแกรนิตโต้ ขนาด 0.60 x 0.60 ม. | 124 | ตร.ม.
| F3 | พื้นผสมน้ำยากันซึม ทำผิวขัดมัน | 0 | ตร.ม.
| F4 | พื้นทำผิว FLOOR HARDENER | 1608 | ตร.ม.
| F5 | พื้นปูกระเบื้องแกรนิตโต้ ผิวด้าน ขนาด 0.60 x 0.60 ม. | 74 | ตร.ม.
| F6 | พื้นผสมน้ำยากันซึม | 0 | ตร.ม.
| F7 | พื้นทำผิวขัดมัน | 461 | ตร.ม.
| F8 | พื้นทำผิวหินขัด | 0 | ตร.ม.
| F9 | พื้นปูกระเบื้อง CERAMIC ผิวด้าน ขนาด 0.30 x 0.30 ม. | 7 | ตร.ม.
| F10 | พื้นปูกระเบื้อง CERAMIC ผิวด้าน ขนาด 4" x 8" | 425 | ตร.ม.
| F11 | พื้นทาสีน้ำมัน | 853 | ตร.ม.
| F12 | พื้นปูทับด้วยหินอ่อนขนาด 0.40x0.80 ม. | 910 | ตร.ม.
| F13 | พื้นปูไม้เทียม ขนาด 0.15 x 1.20 ม. | 0 | ตร.ม.
| F14 | พื้นหรือส่วนของโครงสร้างดูรายละเอียดงานตกแต่งภายใน | 0 | ตร.ม.
| F15 | พื้นปูกระเบื้องสระว่ายน้ำ ขนาด 4"x 4" | 0 | ตร.ม.
| - | ปูนทรายรองพื้นสำหรับปูวัสดุแผ่นพื้นสำเร็จรูป (หนา 3 ซม.) | 3417 | ตร.ม.
2.4.2 | งานผนัง
| - | อิฐบล็อค หนา 7 ซม. | 1158 | ตร.ม.
| - | อิฐบล็อค 2 ชั้น | 177 | ตร.ม.
| - | อิฐมอญแบบครึ่งแผ่น | 326 | ตร.ม.
| - | อิฐมอญแบบเต็มแผ่น | 19 | ตร.ม.
| - | เสาเอ็น/ทับหลัง สำหรับผนังก่ออิฐ 200 มม. | 130.536 | ม.
| - | เสาเอ็น/ทับหลัง สำหรับผนังก่ออิฐ 70 มม. | 988.344 | ม.
2.4.3 | งานผิวผนังสำเร็จ
| ผ1 | ผนังก่ออิฐมอญ ผิวฉาบปูนเรียบทาสี | 122 | ตร.ม.
| ผ2 | ผนังคอนกรีตบล็อก หนา 7 ซม. ฉาบปูนเรียบทาสี | 2222 | ตร.ม.
| ผ3 | ผนัง SMARTBOARD ฉาบรอยต่อเรียบทาสี | 24 | ตร.ม.
| ผ4 | ผนังกรุกระเบื้อง CERAMIC 0.30 x 0.60 | 268 | ตร.ม.
| ผ5 | ผนังทำผิวเรียบ ดูรายละเอียดงานตกแต่งภายใน | 416 | ตร.ม.
| ผ6 | ผนังกรุ CLADDING | 627 | ตร.ม.
| ผ7 | ผนังผิวฉาบปูนเรียบทาสี | 681 | ตร.ม.
| ผ8 | ผนังกรุกระเบื้อง FACING TILES 4"x 8" | 238 | ตร.ม.
| ผ9 | ผนังกรุหินแกรนิตสีดำ ขนาด 0.40 x 0.80 | 0 | ตร.ม.
| ผ10 | ผนังกรุกระเบื้อง CERAMIC 8" x 8" | 35 | ตร.ม.
| ผ11 | ผนังคอนกรีตบล็อก ติดตั้งโครงเคร่าเหล็ก เบอร์ 24 @ 0.40 x 1.20 ม. กรุตะกั่วกันรังสี X-RAY หนา 1-3 มม. ความสูงตามมาตรฐาน ปิดทับด้วยแผ่นยิปซั่มบอร์ด หนา 9 มม. ฉาบเรียบทาสี | 0 | ตร.ม.
| ผ12 | กระจกลามิเนตสี หนา 10 มม. | 0 | ตร.ม.
| ผ13 | ผนังคอนกรีตบล็อก หนา 7 ซม. ฉาบปูนเรียบ | 0 | ตร.ม.
| ผ14 | ผนังกรุไม้อัดยาง หนา 6 มม. โครงเคร่าไม้เนื้อแข็ง 1"x 2" @ 0.60 x 0.60 ม.# ปิดทับด้วยกระจก COATED GLASS สีเทา หนา 6 มม. | 14 | ตร.ม.
| P1 | ผนัง COMPACT LAMINATE ชนิด ANTIBACTERIAL หนา 6 มม. ติดตั้งโครงเคร่าเหล็ก เบอร์ 24 ภายในกรุแผ่นตะกั่ว หนา 2 มม. สูง 2.1 ม. รอยต่อซีลด้วยซิลิโคนชนิดป้องกันเชื้อรา | 0 | ตร.ม.
| P2 | ผนังคอนกรีตบล็อค ติดตั้งโครงเคร่าเหล็ก เบอร์ 24 @ 0.40 x 1.20 ม. กรุด้วยไม้อัด หนา 6 มม. ปิดทับด้วย LAMINATE | 0 | ตร.ม.
| P3 | ผนัง COMPACT LAMINATE ชนิด ANTIBACTERIAL หนา 6 มม. ติดตั้งโครงเคร่าเหล็ก เบอร์ 24 รอยต่อซีลด้วยซิลิโคนชนิดป้องกันเชื้อรา | 0 | ตร.ม.
| P4 | ผนังคอนกรีตบล็อค ติดตั้งโครงเคร่าเหล็ก เบอร์ 24 กรุแผ่นไฟเบอร์ซีเมนต์ หนา 8 มม. ฉาบเรียบทาสีชนิดกันเชื้อรา | 0 | ตร.ม.
| P5 | ผนังคอนกรีตบล็อค ฉาบเรียบทาสีชนิดกันเชื้อรา | 0 | ตร.ม.
| P6 | ผนัง COMPACT LAMINATE ชนิด ANTIBACTERIAL หนา 4 มม. ติดตั้งโครงเคร่าเหล็ก เบอร์ 24 รอยต่อซีลด้วยซิลิโคนชนิดป้องกันเชื้อรา | 0 | ตร.ม.
| - | ฉาบขัดมัน | 710 | ตร.ม
2.4.4 | งานบัวเชิงผนัง
| B1 | บัวเชิงผนังทาสีน้ำมัน สูง 10 ซม. | 295 | ม.
| B2 | บัวเชิงผนังกระเบื้องเซรามิค สูง 10 ซม. | 122 | ม.
| B3 | บัวเชิงผนังหินล้าง สูง 10 ซม. | 0 | ม.
| B4 | บัวเชิงผนัง ดูตกแต่งภายใน | 0 | ม.
2.4.5 | งานฝ้าเพดาน
| C1 | ฝ้าเพดานท้องพื้นโครงสร้างแต่งผิวเรียบ | 942 | ตร.ม.
| C2 | ฝ้าเพดานท้องพื้นโครงสร้างแต่งผิวเรียบทาสี | 0 | ตร.ม.
| C3 | ฝ้าเพดาน CLADDING | 0 | ตร.ม.
| C4 | ฝ้าเพดานยิปซั่มบอร์ด หนา 9 มม. พร้อมโครงเคร่าโลหะ ฉาบรอยต่อเรียบทาสี | 100 | ตร.ม.
| C5 | ฝ้าเพดานยิปซั่มบอร์ดชนิดทนชื้น หนา 9 มม. พร้อมโครงเคร่าโลหะ ฉาบรอยต่อเรียบทาสี | 99 | ตร.ม.
| C6 | ฝ้าอลูมิเนียมอบสี | 0 | ตร.ม.
| C7 | ฝ้าเพดานตกแต่ง ดูรายละเอียดงานตกแต่งภายใน | 0 | ตร.ม.
| CLB-1 | ฝ้าเพดาน COMPACT LAMINATE ชนิด ANTIBACTERIAL หนาไม่น้อยกว่า 4 มม. พร้อมโครงเคร่าเคลือบสังกะสี เบอร์ 24 รอยต่อซีลด้วยซิลิโคนชนิดป้องกันเชื้อรา | 0 | ตร.ม.
| CLB-2 | ฝ้าเพดานยิปซั่มบอร์ด หนา 9 มม. ขอบลาด 4 ด้าน พร้อมโครงเคร่าเคลือบสังกะสี เบอร์ 24 ฉาบรอยต่อเรียบ ทาสีชนิดป้องกันเชื้อรา | 0 | ตร.ม.
2.4.6 | งานประตูหน้าต่างและอุปกรณ์
| - | ประตู D1 รายละเอียดตามแบบ | 0 | ชุด
| - | ประตู D2 รายละเอียดตามแบบ | 0 | ชุด
| - | ประตู D3 รายละเอียดตามแบบ | 0 | ชุด
| - | ประตู D4 รายละเอียดตามแบบ | 0 | ชุด
| - | ประตู D5 รายละเอียดตามแบบ | 0 | ชุด
| - | ประตู PD1 รายละเอียดตามแบบ | 1 | ชุด
| - | ประตู PD2 รายละเอียดตามแบบ | 0 | ชุด
| - | ประตู PD3 รายละเอียดตามแบบ | 4 | ชุด
| - | ประตู WD1 รายละเอียดตามแบบ | 0 | ชุด
| - | ประตู WD2 รายละเอียดตามแบบ | 0 | ชุด
| - | ประตู WD3 รายละเอียดตามแบบ | 0 | ชุด
| - | ประตู WD4 รายละเอียดตามแบบ | 0 | ชุด
| - | ประตู WD5 รายละเอียดตามแบบ | 0 | ชุด
| - | ประตู ADX1 รายละเอียดตามแบบ | 1 | ชุด
| - | ประตู ADX2 รายละเอียดตามแบบ | 0 | ชุด
| - | ประตู AD1 รายละเอียดตามแบบ | 4 | ชุด
| - | ประตู AD2 รายละเอียดตามแบบ | 1 | ชุด
| - | ประตู AD3 รายละเอียดตามแบบ | 1 | ชุด
| - | ประตู AD4 รายละเอียดตามแบบ | 1 | ชุด
| - | ประตู AD5 รายละเอียดตามแบบ | 0 | ชุด
| - | ประตู AD6 รายละเอียดตามแบบ | 0 | ชุด
| - | ประตู AD7 รายละเอียดตามแบบ | 0 | ชุด
| - | ประตู AD8 รายละเอียดตามแบบ | 0 | ชุด
| - | ประตู AD9 รายละเอียดตามแบบ | 0 | ชุด
| - | ประตู AD10 รายละเอียดตามแบบ | 0 | ชุด
| - | ประตู AD11 รายละเอียดตามแบบ | 0 | ชุด
| - | ประตู AD12 รายละเอียดตามแบบ | 0 | ชุด
| - | ประตู AD13 รายละเอียดตามแบบ | 0 | ชุด
| - | ประตู AD14 รายละเอียดตามแบบ | 0 | ชุด
| - | ประตู AD15 รายละเอียดตามแบบ | 1 | ชุด
| - | ประตู AD16 รายละเอียดตามแบบ | 0 | ชุด
| - | ประตู AD17 รายละเอียดตามแบบ | 0 | ชุด
| - | ประตู AD18 รายละเอียดตามแบบ | 0 | ชุด
| - | ประตู AD19 รายละเอียดตามแบบ | 0 | ชุด
| - | ประตู AD20 รายละเอียดตามแบบ | 0 | ชุด
| - | ประตู AD21 รายละเอียดตามแบบ | 0 | ชุด
| - | ประตู AD22 รายละเอียดตามแบบ | 0 | ชุด
| - | ประตู AD23 รายละเอียดตามแบบ | 0 | ชุด
| - | ประตู AD24 รายละเอียดตามแบบ | 0 | ชุด
| - | ประตู AD25 รายละเอียดตามแบบ | 0 | ชุด
| - | ประตู AD26 รายละเอียดตามแบบ | 0 | ชุด
| - | ประตู AD27 รายละเอียดตามแบบ | 0 | ชุด
| - | ประตู AD28 รายละเอียดตามแบบ | 0 | ชุด
| - | ประตู AD29 รายละเอียดตามแบบ | 0 | ชุด
| - | ประตู ADW1 รายละเอียดตามแบบ | 0 | ชุด
| - | ประตู ADW2 รายละเอียดตามแบบ | 1 | ชุด
| - | ประตู ADW3 รายละเอียดตามแบบ | 1 | ชุด
| - | ประตู ADW4 รายละเอียดตามแบบ | 1 | ชุด
| - | ประตู ADW5 รายละเอียดตามแบบ | 0 | ชุด
| - | ประตู ADW6 รายละเอียดตามแบบ | 0 | ชุด
| - | ประตู ADW7 รายละเอียดตามแบบ | 0 | ชุด
| - | ประตู ADW8 รายละเอียดตามแบบ | 0 | ชุด
| - | ประตู ADW9 รายละเอียดตามแบบ | 0 | ชุด
| - | ประตู ADW10 รายละเอียดตามแบบ | 0 | ชุด
| - | ประตู ADW11 รายละเอียดตามแบบ | 0 | ชุด
| - | ประตู ADW12 รายละเอียดตามแบบ | 0 | ชุด
| - | ประตู SD1 รายละเอียดตามแบบ | 8 | ชุด
| - | ประตู SD2 รายละเอียดตามแบบ | 2 | ชุด
| - | ประตู SD3 รายละเอียดตามแบบ | 2 | ชุด
| - | ประตู SD4 รายละเอียดตามแบบ | 3 | ชุด
| - | ประตู SD5 รายละเอียดตามแบบ | 0 | ชุด
| - | ประตู SD6 รายละเอียดตามแบบ | 1 | ชุด
| - | ประตู SD7 รายละเอียดตามแบบ | 0 | ชุด
| - | ประตู SD8 รายละเอียดตามแบบ | 2 | ชุด
| - | ประตู SD9 รายละเอียดตามแบบ | 2 | ชุด
| - | ประตู SD10 รายละเอียดตามแบบ | 0 | ชุด
| - | ประตู SD11 รายละเอียดตามแบบ | 0 | ชุด
| - | ประตู SD12 รายละเอียดตามแบบ | 5 | ชุด
| - | ประตู SD13 รายละเอียดตามแบบ | 1 | ชุด
| - | ประตู SD14 รายละเอียดตามแบบ | 0 | ชุด
| - | ประตู SD15 รายละเอียดตามแบบ | 0 | ชุด
| - | ประตู SD16 รายละเอียดตามแบบ | 0 | ชุด
| - | ประตู SD17 รายละเอียดตามแบบ | 0 | ชุด
| - | ประตู SD18 รายละเอียดตามแบบ | 0 | ชุด
| - | ประตู SD19 รายละเอียดตามแบบ | 0 | ชุด
| - | ประตู SD20 รายละเอียดตามแบบ | 0 | ชุด
| - | ประตู SD21 รายละเอียดตามแบบ | 0 | ชุด
| - | ประตู SD22 รายละเอียดตามแบบ | 0 | ชุด
| - | ประตู SD23 รายละเอียดตามแบบ | 0 | ชุด
| - | ประตู SD24 รายละเอียดตามแบบ | 0 | ชุด
| - | ประตู SD25 รายละเอียดตามแบบ | 0 | ชุด
| - | ประตู SD26 รายละเอียดตามแบบ | 0 | ชุด
| - | ประตู SD27 รายละเอียดตามแบบ | 0 | ชุด
| - | ประตู SD28 รายละเอียดตามแบบ | 0 | ชุด
| - | ประตู SD29 รายละเอียดตามแบบ | 0 | ชุด
| - | ประตู SDF1 รายละเอียดตามแบบ | 0 | ชุด
| - | ประตู SDF2 รายละเอียดตามแบบ | 0 | ชุด
| - | ประตู SDF3 รายละเอียดตามแบบ | 0 | ชุด
| - | ประตู SDF4 รายละเอียดตามแบบ | 0 | ชุด
| - | ประตู SDF5 รายละเอียดตามแบบ | 0 | ชุด
| - | ประตู SDF6 รายละเอียดตามแบบ | 0 | ชุด
| - | ประตู SDF7 รายละเอียดตามแบบ | 0 | ชุด
| - | ประตู SDF8 รายละเอียดตามแบบ | 0 | ชุด
| - | ประตู SDF9 รายละเอียดตามแบบ | 0 | ชุด
| - | ประตู SDF10 รายละเอียดตามแบบ | 0 | ชุด
| - | ประตู SDF11 รายละเอียดตามแบบ | 0 | ชุด
| - | ประตู SDF12 รายละเอียดตามแบบ | 0 | ชุด
| - | ประตู SDF13 รายละเอียดตามแบบ | 0 | ชุด
| - | ประตู SDF14 รายละเอียดตามแบบ | 0 | ชุด
| - | ประตู SDF15 รายละเอียดตามแบบ | 0 | ชุด
| - | ประตู SDF16 รายละเอียดตามแบบ | 0 | ชุด
| - | ประตู SDR1 รายละเอียดตามแบบ | 0 | ชุด
| - | ประตู SDR2 รายละเอียดตามแบบ | 0 | ชุด
| - | หน้าต่าง AW1 รายละเอียดตามแบบ | 0 | ชุด
| - | หน้าต่าง AW2 รายละเอียดตามแบบ | 1 | ชุด
| - | หน้าต่าง AW3 รายละเอียดตามแบบ | 0 | ชุด
| - | หน้าต่าง AW4 รายละเอียดตามแบบ | 0 | ชุด
| - | หน้าต่าง AW5 รายละเอียดตามแบบ | 0 | ชุด
| - | หน้าต่าง AW6 รายละเอียดตามแบบ | 0 | ชุด
| - | หน้าต่าง AW7 รายละเอียดตามแบบ | 0 | ชุด
| - | หน้าต่าง AW8 รายละเอียดตามแบบ | 0 | ชุด
| - | หน้าต่าง AW9 รายละเอียดตามแบบ | 0 | ชุด
| - | หน้าต่าง AW10 รายละเอียดตามแบบ | 0 | ชุด
| - | หน้าต่าง AW11 รายละเอียดตามแบบ | 0 | ชุด
| - | หน้าต่าง AW12 รายละเอียดตามแบบ | 0 | ชุด
| - | หน้าต่าง AW13 รายละเอียดตามแบบ | 0 | ชุด
| - | หน้าต่าง AW14 รายละเอียดตามแบบ | 0 | ชุด
| - | หน้าต่าง AW15 รายละเอียดตามแบบ | 1 | ชุด
| - | หน้าต่าง AW16 รายละเอียดตามแบบ | 0 | ชุด
| - | หน้าต่าง AW17 รายละเอียดตามแบบ | 0 | ชุด
| - | หน้าต่าง AW18 รายละเอียดตามแบบ | 0 | ชุด
| - | หน้าต่าง SW1 รายละเอียดตามแบบ | 10 | ชุด
| - | หน้าต่าง SW2 รายละเอียดตามแบบ | 3 | ชุด
| - | หน้าต่าง SW3 รายละเอียดตามแบบ | 1 | ชุด
| - | หน้าต่าง SW4 รายละเอียดตามแบบ | 0 | ชุด
| - | หน้าต่าง SW5 รายละเอียดตามแบบ | 0 | ชุด
| - | หน้าต่าง SW6 รายละเอียดตามแบบ | 0 | ชุด
| - | หน้าต่าง SW7 รายละเอียดตามแบบ | 6 | ชุด
| - | หน้าต่าง SW8 รายละเอียดตามแบบ | 0 | ชุด
| - | AW-B1 หน้าต่าง | 0 | ชุด
| - | AW-B2 หน้าต่าง | 0 | ชุด
| - | AW-B3 หน้าต่าง | 0 | ชุด
| - | AWR-1 หน้าต่าง | 0 | ชุด
| - | ชุดมู่ลี่หน้าต่าง AW-B1 | 0 | ชุด
| - | ชุดมู่ลี่หน้าต่าง AW-B2 | 0 | ชุด
| - | ชุดมู่ลี่หน้าต่าง AW-B3 | 0 | ชุด
| - | ชุดมู่ลี่หน้าต่าง AW-B11 | 0 | ชุด
| - | ประตู AD-30 รายละเอียดตามแบบ | 0 | ชุด
| - | ประตู AD-33 รายละเอียดตามแบบ | 0 | ชุด
| - | ประตูบานเฟี้ยม AD-30' รายละเอียดตามแบบ | 0 | ชุด
| - | ประตูบานเฟี้ยม AD-31 รายละเอียดตามแบบ | 0 | ชุด
| - | ประตูบานเฟี้ยม AD-32 รายละเอียดตามแบบ | 0 | ชุด
| - | ประตูบานเฟี้ยม AD-34 รายละเอียดตามแบบ | 0 | ชุด
| - | ประตู HD4 รายละเอียดตามแบบ |  | ชุด
| - | ประตู HD5 รายละเอียดตามแบบ |  | ชุด
| - | ประตู HD6 รายละเอียดตามแบบ |  | ชุด
| - | ประตู HD7 รายละเอียดตามแบบ |  | ชุด
2.4.7 | งานทาสี
| - | สี ผนัง ภายในอาคาร | 2393 | ตร.ม.
| - | สี ผนัง ภายนอกอาคาร | 612 | ตร.ม.
| - | สี ฝ้าเพดาน ภายในอาคาร | 281 | ตร.ม.
| - | สี ฝ้าเพดาน ภายนอกอาคาร | 0 | ตร.ม.
2.4.8 | งานสุขภัณฑ์และอุปกรณ์
งานสุขภัณฑ์และอุปกรณ์ TYPE A (ห้องน้ำแม่บ้าน)
| - | โถสุขภัณฑ์ | 0 | ชุด
| - | อ่างล้างหน้าชนิดแขวนผนัง | 0 | ชุด
| - | ก๊อกน้ำอ่างหน้า | 0 | ชุด
| - | สะดืออ่างหน้า แบบดึง | 0 | ชุด
| - | ท่อน้ำทิ้งสำหรับอ่างล้างหน้า | 0 | ชุด
| - | สายน้ำดีอ่างล้างหน้ายาว 16" | 0 | ชุด
| - | สายฉีดชำระ | 0 | ชุด
| - | ที่ใส่กระดาษชำระ ชนิดเจาะติดผนัง | 0 | ชุด
| - | ฝักบัวอาบน้ำ +วาวล์เปิด-ปิดน้ำแบบก้ายโยก ซ้าย-ขวา | 0 | ชุด
| - | ที่ใส่สบู่ | 0 | ชุด
| - | ที่แขวนผ้า | 0 | ชุด
| - | กระจกเงาสำเร็จรูปพร้อมชั้นวางของ | 0 | ชุด
| - | ตะแกรงดักกลิ่นมีลิ้นปิด | 0 | ชุด
| - | วาล์วเปิด-ปิดน้ำ 1 ทาง | 0 | ชุด
| - | วาล์วเปิด-ปิดน้ำ 2 ทาง | 0 | ชุด
| - | ฉากอาบน้ำอะคิลิกแบบเลื่อน | 0 | ชุด
งานสุขภัณฑ์และอุปกรณ์ TYPE B (ห้องน้ำ STAFF)
| - | โถสุขภัณฑ์ | 5 | ชุด
| - | ฟลัชวาล์วโถชักโครก | 5 | ชุด
| - | อ่างล้างหน้าชนิดแขวนผนัง | 0 | ชุด
| - | อ่างล้างหน้าชนิดฝังเคาน์เตอร์ | 6 | ชุด
| - | ก๊อกน้ำอ่างหน้า | 6 | ชุด
| - | สะดืออ่างหน้า แบบดึง | 0 | ชุด
| - | สะดือสำหรับอ่างล้างหน้าแบบกด | 6 | ชุด
| - | ท่อน้ำทิ้งสำหรับอ่างล้างหน้า | 0 | ชุด
| - | ท่อน้ำทิ้งสำหรับอ่างล้างหน้า | 6 | ชุด
| - | สายน้ำดีอ่างล้างหน้ายาว 16" | 6 | ชุด
| - | โถปัสสาวะชายพร้อมอุปกรณ์ | 3 | ชุด
| - | ฟลัชวาล์วโถปัสสาวะชาย | 3 | ชุด
| - | สายฉีดชำระ | 5 | ชุด
| - | ที่ใส่กระดาษชำระ ชนิดเจาะติดผนัง | 5 | ชุด
| - | ฝักบัวอาบน้ำ +วาวล์เปิด-ปิดน้ำแบบก้ายโยก ซ้าย-ขวา | 0 | ชุด
| - | ที่ใส่สบู่ | 0 | ชุด
| - | ที่แขวนผ้า | 0 | ชุด
| - | กระจกเงาสำเร็จรูปพร้อมชั้นวางของ | 0 | ชุด
| - | กระจกเงาสูง 1.00 ม. | 6.1098 | ม.
| - | ที่ใส่สบู่เหลวอัตโนมัติ | 4 | ชุด
| - | ตะแกรงดักกลิ่นมีลิ้นปิด | 0 | ชุด
| - | ก๊อกน้ำเตี้ย | 2 | ชุด
| - | วาล์วเปิด-ปิดน้ำ 1 ทาง | 11 | ชุด
| - | วาล์วเปิด-ปิดน้ำ 2 ทาง | 0 | ชุด
| - | ท็อปเคาน์เตอร์ คสล. กรุหินแกรนิตดำจีน กว้าง 600 มม. | 6.1172 | ม.
| - | ท็อปหลังสุขภัณฑ์ คสล. กรุหินแกรนิตดำจีน กว้าง 200 มม. | 6.9434 | ม.
| - | ห้องน้ำสำเร็จรูป | 5 | ชุด
| - | ที่ใส่กระดาษเช็ดมือพร้อมถังขยะแบบฝังในผนัง | 2 | ชุด
| - | เครื่องเป่ามืออัตโนมัติ | 2 | ชุด
| - | ช่องถังขยะแบบฝังบนเคาน์เตอร์ | 4 | ชุด
| - | ที่ใส่กระดาษเช็ดมือแบบฝังหลังผนังหรือกระจก | 6 | ชุด
| - | หลืบซ่อนไฟ สูง 0.25 ม. | 6.104 | ม.
| - | ราวทรงตัวโถปัสสาวะชาย | 1 | ชุด
งานสุขภัณฑ์และอุปกรณ์ TYPE C (ห้องน้ำบุคลากรทางการแพทย์)
| - | โถสุขภัณฑ์ | 0 | ชุด
| - | ฟลัชวาล์วโถชักโครก | 0 | ชุด
| - | อ่างล้างหน้าชนิดแขวนผนัง | 0 | ชุด
| - | อ่างล้างหน้าชนิดฝังเคาน์เตอร์ | 0 | ชุด
| - | ก๊อกน้ำอ่างหน้า | 0 | ชุด
| - | สะดืออ่างหน้า แบบดึง | 0 | ชุด
| - | สะดือสำหรับอ่างล้างหน้าแบบกด | 0 | ชุด
| - | ท่อน้ำทิ้งสำหรับอ่างล้างหน้า | 0 | ชุด
| - | ท่อน้ำทิ้งสำหรับอ่างล้างหน้า | 0 | ชุด
| - | สายน้ำดีอ่างล้างหน้ายาว 16" | 0 | ชุด
| - | โถปัสสาวะชายพร้อมอุปกรณ์ | 0 | ชุด
| - | ฟลัชวาล์วโถปัสสาวะชาย | 0 | ชุด
| - | ที่กั้นโถปัสสาวะชาย | 0 | ชุด
| - | สายฉีดชำระ | 0 | ชุด
| - | ที่ใส่กระดาษชำระ ชนิดเจาะติดผนัง | 0 | ชุด
| - | ฝักบัวอาบน้ำ | 0 | ชุด
| - | ที่ใส่สบู่ | 0 | ชุด
| - | ที่แขวนผ้า | 0 | ชุด
| - | กระจกเงาสำเร็จรูปพร้อมชั้นวางของ | 0 | ชุด
| - | กระจกเงาสูง 1.00 ม. | 0 | ม.
| - | ที่ใส่สบู่เหลวอัตโนมัติ | 0 | ชุด
| - | ตะแกรงดักกลิ่นมีลิ้นปิด | 0 | ชุด
| - | ก๊อกน้ำเตี้ย | 0 | ชุด
| - | วาล์วเปิด-ปิดน้ำ 1 ทาง | 0 | ชุด
| - | วาล์วเปิด-ปิดน้ำ 2 ทาง | 0 | ชุด
| - | ท็อปเคาน์เตอร์ คสล. กรุหินแกรนิตดำจีน กว้าง 600 มม. | 0 | ม.
| - | ท็อปหลังสุขภัณฑ์ คสล.กรุหินแกรนิตดำจีน กว้าง 200 มม. | 0 | ม.
| - | ห้องน้ำสำเร็จรูป | 0 | ชุด
| - | เครื่องเป่ามืออัตโนมัติ | 0 | ชุด
งานสุขภัณฑ์และอุปกรณ์ TYPE D (ห้องน้ำสาธารณะ)
| - | โถสุขภัณฑ์ | 0 | ชุด
| - | ฟลัชวาล์วโถชักโครก | 0 | ชุด
| - | อ่างล้างหน้าชนิดแขวนผนัง | 0 | ชุด
| - | อ่างล้างหน้าชนิดฝังเคาน์เตอร์ | 0 | ชุด
| - | ก๊อกน้ำอ่างหน้า | 0 | ชุด
| - | สะดืออ่างหน้า แบบดึง | 0 | ชุด
| - | สะดือสำหรับอ่างล้างหน้าแบบกด | 0 | ชุด
| - | ท่อน้ำทิ้งสำหรับอ่างล้างหน้า | 0 | ชุด
| - | ท่อน้ำทิ้งสำหรับอ่างล้างหน้า | 0 | ชุด
| - | สายน้ำดีอ่างล้างหน้ายาว 16" | 0 | ชุด
| - | โถปัสสาวะชายพร้อมอุปกรณ์ | 0 | ชุด
| - | ฟลัชวาล์วโถปัสสาวะชาย | 0 | ชุด
| - | ที่กั้นโถปัสสาวะชาย | 0 | ชุด
| - | สายฉีดชำระ | 0 | ชุด
| - | ที่ใส่กระดาษชำระ ชนิดเจาะติดผนัง | 0 | ชุด
| - | ฝักบัวอาบน้ำ | 0 | ชุด
| - | ที่ใส่สบู่ | 0 | ชุด
| - | ที่แขวนผ้า | 0 | ชุด
| - | กระจกเงาสำเร็จรูปพร้อมชั้นวางของ | 0 | ชุด
| - | กระจกเงาสูง 1.00 ม. | 0 | ม.
| - | ที่ใส่สบู่เหลวอัตโนมัติ | 0 | ชุด
| - | ตะแกรงดักกลิ่นมีลิ้นปิด | 0 | ชุด
| - | ก๊อกน้ำเตี้ย | 0 | ชุด
| - | วาล์วเปิด-ปิดน้ำ 1 ทาง | 0 | ชุด
| - | วาล์วเปิด-ปิดน้ำ 2 ทาง | 0 | ชุด
| - | ท็อปเคาน์เตอร์ คสล. กรุหินแกรนิตดำจีน กว้าง 600 มม. | 0 | ม.
| - | ท็อปหลังสุขภัณฑ์ คสล.กรุหินแกรนิตดำจีน กว้าง 200 มม. | 0 | ม.
| - | ห้องน้ำสำเร็จรูป | 0 | ชุด
| - | ช่องถังขยะแบบฝังบนเคาน์เตอร์ | 0 | ชุด
| - | ที่ใส่กระดาษเช็ดมือพร้อมถังขยะแบบฝังในผนัง | 0 | ชุด
| - | เครื่องเป่ามืออัตโนมัติ | 0 | ชุด
งานสุขภัณฑ์และอุปกรณ์ TYPE E (ห้องน้ำผู้ป่วยรวม)
| - | โถสุขภัณฑ์ | 0 | ชุด
| - | อ่างล้างหน้าชนิดแขวนผนัง | 0 | ชุด
| - | อ่างล้างหน้าชนิดฝังเคาน์เตอร์ | 0 | ชุด
| - | ก๊อกน้ำอ่างหน้า | 0 | ชุด
| - | สะดืออ่างหน้า แบบดึง | 0 | ชุด
| - | สะดือสำหรับอ่างล้างหน้าแบบกด | 0 | ชุด
| - | ท่อน้ำทิ้งสำหรับอ่างล้างหน้า | 0 | ชุด
| - | สายน้ำดีอ่างล้างหน้ายาว 16" | 0 | ชุด
| - | สายฉีดชำระ | 0 | ชุด
| - | ที่ใส่กระดาษชำระ ชนิดเจาะติดผนัง | 0 | ชุด
| - | ฝักบัวอาบน้ำ | 0 | ชุด
| - | ที่ใส่สบู่ | 0 | ชุด
| - | ที่แขวนผ้า | 0 | ชุด
| - | กระจกเงาสำเร็จรูปพร้อมชั้นวางของ | 0 | ชุด
| - | กระจกเงาสูง 1.00 ม. | 0 | ม.
| - | ที่ใส่สบู่เหลวอัตโนมัติ | 0 | ชุด
| - | ตะแกรงดักกลิ่นมีลิ้นปิด | 0 | ชุด
| - | ก๊อกน้ำเตี้ย | 0 | ชุด
| - | วาล์วเปิด-ปิดน้ำ 1 ทาง | 0 | ชุด
| - | วาล์วเปิด-ปิดน้ำ 2 ทาง | 0 | ชุด
| - | ท็อปเคาน์เตอร์ คสล. กรุหินแกรนิตดำจีน กว้าง 600 มม. | 0 | ม.
| - | ท็อปหลังสุขภัณฑ์ คสล.กรุหินแกรนิตดำจีน กว้าง 200 มม. | 0 | ม.
| - | ราวจับคนพิการ H2 | 0 | ชุด
| - | ราวจับคนพิการ H3 | 0 | ชุด
งานสุขภัณฑ์และอุปกรณ์ TYPE F (ห้องน้ำผู้ป่วย VVIP)
| - | โถสุขภัณฑ์ | 0 | ชุด
| - | อ่างล้างหน้าชนิดฝังเคาน์เตอร์ | 0 | ชุด
| - | ก๊อกน้ำอ่างหน้า | 0 | ชุด
| - | สะดือสำหรับอ่างล้างหน้าแบบกด | 0 | ชุด
| - | ท่อน้ำทิ้งสำหรับอ่างล้างหน้า | 0 | ชุด
| - | สายน้ำดีอ่างล้างหน้ายาว 16" | 0 | ชุด
| - | สายฉีดชำระ | 0 | ชุด
| - | ที่ใส่กระดาษชำระ ชนิดเจาะติดผนัง | 0 | ชุด
| - | ฝักบัวอาบน้ำ | 0 | ชุด
| - | ที่ใส่สบู่ | 0 | ชุด
| - | ที่แขวนผ้า | 0 | ชุด
| - | กระจกเงาสูง 1.00 ม. | 0 | ม.
| - | ตะแกรงดักกลิ่นมีลิ้นปิด | 0 | ชุด
| - | ก๊อกน้ำเตี้ย | 0 | ชุด
| - | วาล์วเปิด-ปิดน้ำ 1 ทาง | 0 | ชุด
| - | วาล์วเปิด-ปิดน้ำ 2 ทาง | 0 | ชุด
| - | ท็อปเคาน์เตอร์ คสล. กรุหินแกรนิตดำจีน กว้าง 600 มม. | 0 | ม
| - | ราวจับคนพิการ H2 | 0 | ชุด
งานสุขภัณฑ์และอุปกรณ์ TYPE G (ห้องน้ำผู้พิการ)
| - | โถสุขภัณฑ์ | 1 | ชุด
| - | ฟลัชวาล์วอัตโนมัติ | 1 | ชุด
| - | อ่างล้างหน้าชนิดแขวนผนัง | 1 | ชุด
| - | ก๊อกน้ำอ่างหน้า | 1 | ชุด
| - | สะดือสำหรับอ่างล้างหน้าแบบกด | 1 | ชุด
| - | ท่อน้ำทิ้งสำหรับอ่างล้างหน้า | 1 | ชุด
| - | สายน้ำดีอ่างล้างหน้ายาว 16" | 1 | ชุด
| - | สายฉีดชำระ | 1 | ชุด
| - | ที่ใส่กระดาษชำระ ชนิดเจาะติดผนัง | 1 | ชุด
| - | กระจกเงาสำเร็จรูปพร้อมชั้นวางของ | 0 | ชุด
| - | ที่ใส่สบู่เหลวอัตโนมัติ | 1 | ชุด
| - | ตะแกรงดักกลิ่นมีลิ้นปิด | 0 | ชุด
| - | ก๊อกน้ำเตี้ย | 1 | ชุด
| - | วาล์วเปิด-ปิดน้ำ 1 ทาง | 2 | ชุด
| - | วาล์วเปิด-ปิดน้ำ 2 ทาง | 0 | ชุด
| - | ท็อปหลังสุขภัณฑ์ คสล.กรุหินแกรนิตดำจีน กว้าง 200 มม. | 0 | ม.
| - | เครื่องเป่ามืออัตโนมัติ | 1 | ชุด
| - | ที่เปลี่ยนผ้าอ้อม | 0 | ชุด
| - | ราวจับคนพิการ H1 | 1 | ชุด
| - | ราวจับคนพิการ H2 | 1 | ชุด
| - | ราวจับคนพิการ H3 | 2 | ชุด
| - | กระจกเงา สูง 1.00 ม. | 0.59313 | ม.
งานสุขภัณฑ์และอุปกรณ์ สำหรับห้อง DiRTY 1, 2
| - | โถเอนกประสงค์ + ฟลัชวาล์ว | 0 | ชุด
| - | อ่างล้างมือแบบแขวน | 0 | ชุด
| - | ก๊อกเดี่ยวก้านปัดติดผนัง สำหรับโถเอนกประสงค์ | 0 | ชุด
| - | ก๊อกน้ำสำหรับอ่างล้างมือ | 0 | ชุด
| - | สะดือสำหรับอ่างล้างหน้าแบบกด | 0 | ชุด
| - | ท่อน้ำทิ้งสำหรับอ่างล้างหน้า | 0 | ชุด
| - | ตะแกรงดักกลิ่นมีลิ้นปิด | 0 | ชุด
งานสุขภัณฑ์และอุปกรณ์ สำหรับห้อง JANITOR
| - | ก๊อกเดียวติดผนังแบบก้านโยก | 2 | ชุด
| - | ตะแกรงดักกลิ่นมีลิ้นปิด | 2 | ชุด
| - | งานพอกพื้น คสล. กว้าง 0.10x0.50 ม. | 2 | ม.
| - | ปูกระเบื้อง เซรามิค ขนาด 0.30x0.30 ม. | 3 | ตร.ม
งานสุขภัณฑ์และอุปกรณ์ TYPE D (ห้องน้ำสาธารณะ)
| - | โถสุขภัณฑ์ | 9 | ชุด
| - | ฟลัชวาล์วโถชักโครก | 9 | ชุด
| - | อ่างล้างหน้าชนิดฝังเคาน์เตอร์ | 5 | ชุด
| - | ก๊อกน้ำอ่างล้างหน้า | 5 | ชุด
| - | สะดือสำหรับอ่างล้างหน้าแบบกด | 5 | ชุด
| - | ท่อน้ำทิ้งสำหรับอ่างล้างหน้า | 5 | ชุด
| - | สายน้ำดีอ่างล้างหน้ายาว 16" | 5 | ชุด
| - | โถปัสสาวะชายพร้อมอุปกรณ์ | 3 | ชุด
| - | ฟลัชวาล์วโถปัสสาวะชาย | 3 | ชุด
| - | สายฉีดชำระ | 9 | ชุด
| - | ที่ใส่กระดาษชำระ ชนิดเจาะติดผนัง | 9 | ชุด
| - | กระจกเงา สูง 1.00 ม. | 4.4526 | ม.
| - | ที่ใส่สบู่เหลวอัตโนมัติ | 3 | ชุด
| - | ก๊อกน้ำเตี้ย | 2 | ชุด
| - | วาล์วเปิด-ปิดน้ำ 1 ทาง | 14 | ชุด
| - | ท็อปเคาน์เตอร์ คสล. กรุหินแกรนิตดำจีน กว้าง 600 มม. | 4.5976 | ม.
| - | ท็อปหลังสุขภัณฑ์ คสล. กรุหินแกรนิตดำจีน กว้าง 200 มม. | 11.3175 | ม.
| - | ห้องน้ำสำเร็จรูป | 9 | ชุด
| - | ช่องถังขยะแบบฝังบนเคาน์เตอร์ | 3 | ชุด
| - | ที่ใส่กระดาษเช็ดมือพร้อมถังขยะแบบฝังในผนัง | 2 | ชุด
| - | เครื่องเป่ามืออัตโนมัติ | 2 | ชุด
| - | ที่ใส่กระดาษเช็ดมือแบบฝังหลังผนังหรือกระจก | 5 | ชุด
| - | ราวทรงตัวโถปัสสาวะชาย | 1 | ชุด
| - | หลืบซ่อนไฟ สูง 0.25 ม. | 4.5953 | ม.
รวมราคา งานสถาปัตยกรรม ชั้น 1
2.5 | งานสถาปัตยกรรม ชั้น 1M
2.5.1 | งานผิวพื้นสำเร็จ
| F1 | พื้นปูหินแกรนิตสีดำผิวมันสลับด้าน ขนาด 0.40 x 0.80 | 0 | ตร.ม.
| F2 | พื้นปูกระเบื้องแกรนิตโต้ ขนาด 0.60 x 0.60 ม. | 0 | ตร.ม.
| F3 | พื้นผสมน้ำยากันซึม ทำผิวขัดมัน | 0 | ตร.ม.
| F4 | พื้นทำผิว FLOOR HARDENER | 0 | ตร.ม.
| F5 | พื้นปูกระเบื้องแกรนิตโต้ ผิวด้าน ขนาด 0.60 x 0.60 ม. | 0 | ตร.ม.
| F6 | พื้นผสมน้ำยากันซึม | 20 | ตร.ม.
| F7 | พื้นทำผิวขัดมัน | 79 | ตร.ม.
| F8 | พื้นทำผิวหินขัด | 0 | ตร.ม.
| F9 | พื้นปูกระเบื้อง CERAMIC ผิวด้าน ขนาด 0.30 x 0.30 ม. | 0 | ตร.ม.
| F10 | พื้นปูกระเบื้อง CERAMIC ผิวด้าน ขนาด 4" x 8" | 0 | ตร.ม.
| F11 | พื้นทาสีน้ำมัน | 53 | ตร.ม.
| F12 | พื้นปูทับด้วยหินอ่อนขนาด 0.40x0.80 ม. | 0 | ตร.ม.
| F13 | พื้นปูไม้เทียม ขนาด 0.15 x 1.20 ม. | 0 | ตร.ม.
| F14 | พื้นหรือส่วนของโครงสร้างดูรายละเอียดงานตกแต่งภายใน | 0 | ตร.ม.
| F15 | พื้นปูกระเบื้องสระว่ายน้ำ ขนาด 4"x 4" | 0 | ตร.ม.
| - | ปูนทรายรองพื้นสำหรับปูวัสดุแผ่นพื้นสำเร็จรูป (หนา 3 ซม.) | 152 | ตร.ม.
2.5.2 | งานผนัง
| - | อิฐบล็อค หนา 7 ซม. | 155 | ตร.ม.
| - | อิฐบล็อค 2 ชั้น | 0 | ตร.ม.
| - | อิฐมอญแบบครึ่งแผ่น | 0 | ตร.ม.
| - | อิฐมอญแบบเต็มแผ่น | 0 | ตร.ม.
| - | เสาเอ็น/ทับหลัง สำหรับผนังก่ออิฐ 200 มม. | 0 | ม.
| - | เสาเอ็น/ทับหลัง สำหรับผนังก่ออิฐ 70 มม. | 103.23 | ม.
2.5.3 | งานผิวผนังสำเร็จ
| ผ1 | ผนังก่ออิฐมอญ ผิวฉาบปูนเรียบทาสี | 0 | ตร.ม.
| ผ2 | ผนังคอนกรีตบล็อก หนา 7 ซม. ฉาบปูนเรียบทาสี | 201 | ตร.ม.
| ผ3 | ผนัง SMARTBOARD ฉาบรอยต่อเรียบทาสี | 0 | ตร.ม.
| ผ4 | ผนังกรุกระเบื้อง CERAMIC 0.30 x 0.60 | 0 | ตร.ม.
| ผ5 | ผนังทำผิวเรียบ ดูรายละเอียดงานตกแต่งภายใน | 0 | ตร.ม.
| ผ6 | ผนังกรุ CLADDING | 0 | ตร.ม.
| ผ7 | ผนังผิวฉาบปูนเรียบทาสี | 11 | ตร.ม.
| ผ8 | ผนังกรุกระเบื้อง FACING TILES 4"x 8" | 0 | ตร.ม.
| ผ9 | ผนังกรุหินแกรนิตสีดำ ขนาด 0.40 x 0.80 | 0 | ตร.ม.
| ผ10 | ผนังกรุกระเบื้อง CERAMIC 8" x 8" | 0 | ตร.ม.
| ผ11 | ผนังคอนกรีตบล็อก ติดตั้งโครงเคร่าเหล็ก เบอร์ 24 @ 0.40 x 1.20 ม. กรุตะกั่วกันรังสี X-RAY หนา 1-3 มม. ความสูงตามมาตรฐาน ปิดทับด้วยแผ่นยิปซั่มบอร์ด หนา 9 มม. ฉาบเรียบทาสี | 0 | ตร.ม.
| ผ12 | กระจกลามิเนตสี หนา 10 มม. | 0 | ตร.ม.
| ผ13 | ผนังคอนกรีตบล็อก หนา 7 ซม. ฉาบปูนเรียบ | 0 | ตร.ม.
| ผ14 | ผนังกรุไม้อัดยาง หนา 6 มม. โครงเคร่าไม้เนื้อแข็ง 1"x 2" @ 0.60 x 0.60 ม.# ปิดทับด้วยกระจก COATED GLASS สีเทา หนา 6 มม. | 0 | ตร.ม.
| P1 | ผนัง COMPACT LAMINATE ชนิด ANTIBACTERIAL หนา 6 มม. ติดตั้งโครงเคร่าเหล็ก เบอร์ 24 ภายในกรุแผ่นตะกั่ว หนา 2 มม. สูง 2.1 ม. รอยต่อซีลด้วยซิลิโคนชนิดป้องกันเชื้อรา | 0 | ตร.ม.
| P2 | ผนังคอนกรีตบล็อค ติดตั้งโครงเคร่าเหล็ก เบอร์ 24 @ 0.40 x 1.20 ม. กรุด้วยไม้อัด หนา 6 มม. ปิดทับด้วย LAMINATE | 0 | ตร.ม.
| P3 | ผนัง COMPACT LAMINATE ชนิด ANTIBACTERIAL หนา 6 มม. ติดตั้งโครงเคร่าเหล็ก เบอร์ 24 รอยต่อซีลด้วยซิลิโคนชนิดป้องกันเชื้อรา | 0 | ตร.ม.
| P4 | ผนังคอนกรีตบล็อค ติดตั้งโครงเคร่าเหล็ก เบอร์ 24 กรุแผ่นไฟเบอร์ซีเมนต์ หนา 8 มม. ฉาบเรียบทาสีชนิดกันเชื้อรา | 0 | ตร.ม.
| P5 | ผนังคอนกรีตบล็อค ฉาบเรียบทาสีชนิดกันเชื้อรา | 0 | ตร.ม.
| P6 | ผนัง COMPACT LAMINATE ชนิด ANTIBACTERIAL หนา 4 มม. ติดตั้งโครงเคร่าเหล็ก เบอร์ 24 รอยต่อซีลด้วยซิลิโคนชนิดป้องกันเชื้อรา | 0 | ตร.ม.
2.5.4 | งานบัวเชิงผนัง
| B1 | บัวเชิงผนังทาสีน้ำมัน สูง 10 ซม. | 105 | ม.
| B2 | บัวเชิงผนังกระเบื้องเซรามิค สูง 10 ซม. | 0 | ม.
| B3 | บัวเชิงผนังหินล้าง สูง 10 ซม. | 0 | ม.
| B4 | บัวเชิงผนัง ดูตกแต่งภายใน | 0 | ม.
2.5.5 | งานฝ้าเพดาน
| C1 | ฝ้าเพดานท้องพื้นโครงสร้างแต่งผิวเรียบ | 154 | ตร.ม.
| C2 | ฝ้าเพดานท้องพื้นโครงสร้างแต่งผิวเรียบทาสี | 0 | ตร.ม.
| C3 | ฝ้าเพดาน CLADDING | 0 | ตร.ม.
| C4 | ฝ้าเพดานยิปซั่มบอร์ด หนา 9 มม. พร้อมโครงเคร่าโลหะ ฉาบรอยต่อเรียบทาสี | 0 | ตร.ม.
| C5 | ฝ้าเพดานยิปซั่มบอร์ดชนิดทนชื้น หนา 9 มม. พร้อมโครงเคร่าโลหะ ฉาบรอยต่อเรียบทาสี | 0 | ตร.ม.
| C6 | ฝ้าอลูมิเนียมอบสี | 0 | ตร.ม.
| C7 | ฝ้าเพดานตกแต่ง ดูรายละเอียดงานตกแต่งภายใน | 0 | ตร.ม.
| CLB-1 | ฝ้าเพดาน COMPACT LAMINATE ชนิด ANTIBACTERIAL หนาไม่น้อยกว่า 4 มม. พร้อมโครงเคร่าเคลือบสังกะสี เบอร์ 24 รอยต่อซีลด้วยซิลิโคนชนิดป้องกันเชื้อรา | 0 | ตร.ม.
| CLB-2 | ฝ้าเพดานยิปซั่มบอร์ด หนา 9 มม. ขอบลาด 4 ด้าน พร้อมโครงเคร่าเคลือบสังกะสี เบอร์ 24 ฉาบรอยต่อเรียบ ทาสีชนิดป้องกันเชื้อรา | 0 | ตร.ม.
2.5.6 | งานประตูหน้าต่างและอุปกรณ์
| - | ประตู D1 รายละเอียดตามแบบ | 0 | ชุด
| - | ประตู D2 รายละเอียดตามแบบ | 0 | ชุด
| - | ประตู D3 รายละเอียดตามแบบ | 0 | ชุด
| - | ประตู D4 รายละเอียดตามแบบ | 0 | ชุด
| - | ประตู D5 รายละเอียดตามแบบ | 0 | ชุด
| - | ประตู PD1 รายละเอียดตามแบบ | 0 | ชุด
| - | ประตู PD2 รายละเอียดตามแบบ | 0 | ชุด
| - | ประตู PD3 รายละเอียดตามแบบ | 0 | ชุด
| - | ประตู WD1 รายละเอียดตามแบบ | 0 | ชุด
| - | ประตู WD2 รายละเอียดตามแบบ | 0 | ชุด
| - | ประตู WD3 รายละเอียดตามแบบ | 0 | ชุด
| - | ประตู WD4 รายละเอียดตามแบบ | 0 | ชุด
| - | ประตู WD5 รายละเอียดตามแบบ | 0 | ชุด
| - | ประตู ADX1 รายละเอียดตามแบบ | 0 | ชุด
| - | ประตู ADX2 รายละเอียดตามแบบ | 0 | ชุด
| - | ประตู AD1 รายละเอียดตามแบบ | 0 | ชุด
| - | ประตู AD2 รายละเอียดตามแบบ | 0 | ชุด
| - | ประตู AD3 รายละเอียดตามแบบ | 0 | ชุด
| - | ประตู AD4 รายละเอียดตามแบบ | 0 | ชุด
| - | ประตู AD5 รายละเอียดตามแบบ | 0 | ชุด
| - | ประตู AD6 รายละเอียดตามแบบ | 0 | ชุด
| - | ประตู AD7 รายละเอียดตามแบบ | 0 | ชุด
| - | ประตู AD8 รายละเอียดตามแบบ | 0 | ชุด
| - | ประตู AD9 รายละเอียดตามแบบ | 0 | ชุด
| - | ประตู AD10 รายละเอียดตามแบบ | 0 | ชุด
| - | ประตู AD11 รายละเอียดตามแบบ | 0 | ชุด
| - | ประตู AD12 รายละเอียดตามแบบ | 0 | ชุด
| - | ประตู AD13 รายละเอียดตามแบบ | 0 | ชุด
| - | ประตู AD14 รายละเอียดตามแบบ | 0 | ชุด
| - | ประตู AD15 รายละเอียดตามแบบ | 2 | ชุด
| - | ประตู AD16 รายละเอียดตามแบบ | 0 | ชุด
| - | ประตู AD17 รายละเอียดตามแบบ | 0 | ชุด
| - | ประตู AD18 รายละเอียดตามแบบ | 0 | ชุด
| - | ประตู AD19 รายละเอียดตามแบบ | 0 | ชุด
| - | ประตู AD20 รายละเอียดตามแบบ | 0 | ชุด
| - | ประตู AD21 รายละเอียดตามแบบ | 0 | ชุด
| - | ประตู AD22 รายละเอียดตามแบบ | 0 | ชุด
| - | ประตู AD23 รายละเอียดตามแบบ | 0 | ชุด
| - | ประตู AD24 รายละเอียดตามแบบ | 0 | ชุด
| - | ประตู AD25 รายละเอียดตามแบบ | 0 | ชุด
| - | ประตู AD26 รายละเอียดตามแบบ | 0 | ชุด
| - | ประตู AD27 รายละเอียดตามแบบ | 0 | ชุด
| - | ประตู AD28 รายละเอียดตามแบบ | 0 | ชุด
| - | ประตู AD29 รายละเอียดตามแบบ | 0 | ชุด
| - | ประตู ADW1 รายละเอียดตามแบบ | 0 | ชุด
| - | ประตู ADW2 รายละเอียดตามแบบ | 0 | ชุด
| - | ประตู ADW3 รายละเอียดตามแบบ | 0 | ชุด
| - | ประตู ADW4 รายละเอียดตามแบบ | 0 | ชุด
| - | ประตู ADW5 รายละเอียดตามแบบ | 0 | ชุด
| - | ประตู ADW6 รายละเอียดตามแบบ | 0 | ชุด
| - | ประตู ADW7 รายละเอียดตามแบบ | 0 | ชุด
| - | ประตู ADW8 รายละเอียดตามแบบ | 0 | ชุด
| - | ประตู ADW9 รายละเอียดตามแบบ | 0 | ชุด
| - | ประตู ADW10 รายละเอียดตามแบบ | 0 | ชุด
| - | ประตู ADW11 รายละเอียดตามแบบ | 0 | ชุด
| - | ประตู ADW12 รายละเอียดตามแบบ | 0 | ชุด
| - | ประตู SD1 รายละเอียดตามแบบ | 0 | ชุด
| - | ประตู SD2 รายละเอียดตามแบบ | 0 | ชุด
| - | ประตู SD3 รายละเอียดตามแบบ | 0 | ชุด
| - | ประตู SD4 รายละเอียดตามแบบ | 0 | ชุด
| - | ประตู SD5 รายละเอียดตามแบบ | 0 | ชุด
| - | ประตู SD6 รายละเอียดตามแบบ | 0 | ชุด
| - | ประตู SD7 รายละเอียดตามแบบ | 0 | ชุด
| - | ประตู SD8 รายละเอียดตามแบบ | 0 | ชุด
| - | ประตู SD9 รายละเอียดตามแบบ | 0 | ชุด
| - | ประตู SD10 รายละเอียดตามแบบ | 0 | ชุด
| - | ประตู SD11 รายละเอียดตามแบบ | 0 | ชุด
| - | ประตู SD12 รายละเอียดตามแบบ | 0 | ชุด
| - | ประตู SD13 รายละเอียดตามแบบ | 0 | ชุด
| - | ประตู SD14 รายละเอียดตามแบบ | 0 | ชุด
| - | ประตู SD15 รายละเอียดตามแบบ | 0 | ชุด
| - | ประตู SD16 รายละเอียดตามแบบ | 0 | ชุด
| - | ประตู SD17 รายละเอียดตามแบบ | 0 | ชุด
| - | ประตู SD18 รายละเอียดตามแบบ | 0 | ชุด
| - | ประตู SD19 รายละเอียดตามแบบ | 0 | ชุด
| - | ประตู SD20 รายละเอียดตามแบบ | 0 | ชุด
| - | ประตู SD21 รายละเอียดตามแบบ | 0 | ชุด
| - | ประตู SD22 รายละเอียดตามแบบ | 0 | ชุด
| - | ประตู SD23 รายละเอียดตามแบบ | 0 | ชุด
| - | ประตู SD24 รายละเอียดตามแบบ | 0 | ชุด
| - | ประตู SD25 รายละเอียดตามแบบ | 0 | ชุด
| - | ประตู SD26 รายละเอียดตามแบบ | 0 | ชุด
| - | ประตู SD27 รายละเอียดตามแบบ | 0 | ชุด
| - | ประตู SD28 รายละเอียดตามแบบ | 0 | ชุด
| - | ประตู SD29 รายละเอียดตามแบบ | 1 | ชุด
| - | ประตู SDF1 รายละเอียดตามแบบ | 0 | ชุด
| - | ประตู SDF2 รายละเอียดตามแบบ | 0 | ชุด
| - | ประตู SDF3 รายละเอียดตามแบบ | 0 | ชุด
| - | ประตู SDF4 รายละเอียดตามแบบ | 0 | ชุด
| - | ประตู SDF5 รายละเอียดตามแบบ | 0 | ชุด
| - | ประตู SDF6 รายละเอียดตามแบบ | 0 | ชุด
| - | ประตู SDF7 รายละเอียดตามแบบ | 0 | ชุด
| - | ประตู SDF8 รายละเอียดตามแบบ | 0 | ชุด
| - | ประตู SDF9 รายละเอียดตามแบบ | 0 | ชุด
| - | ประตู SDF10 รายละเอียดตามแบบ | 0 | ชุด
| - | ประตู SDF11 รายละเอียดตามแบบ | 0 | ชุด
| - | ประตู SDF12 รายละเอียดตามแบบ | 0 | ชุด
| - | ประตู SDF13 รายละเอียดตามแบบ | 0 | ชุด
| - | ประตู SDF14 รายละเอียดตามแบบ | 0 | ชุด
| - | ประตู SDF15 รายละเอียดตามแบบ | 0 | ชุด
| - | ประตู SDF16 รายละเอียดตามแบบ | 0 | ชุด
| - | ประตู SDR1 รายละเอียดตามแบบ | 0 | ชุด
| - | ประตู SDR2 รายละเอียดตามแบบ | 0 | ชุด
| - | หน้าต่าง AW1 รายละเอียดตามแบบ | 0 | ชุด
| - | หน้าต่าง AW2 รายละเอียดตามแบบ | 0 | ชุด
| - | หน้าต่าง AW3 รายละเอียดตามแบบ | 0 | ชุด
| - | หน้าต่าง AW4 รายละเอียดตามแบบ | 0 | ชุด
| - | หน้าต่าง AW5 รายละเอียดตามแบบ | 0 | ชุด
| - | หน้าต่าง AW6 รายละเอียดตามแบบ | 0 | ชุด
| - | หน้าต่าง AW7 รายละเอียดตามแบบ | 0 | ชุด
| - | หน้าต่าง AW8 รายละเอียดตามแบบ | 0 | ชุด
| - | หน้าต่าง AW9 รายละเอียดตามแบบ | 0 | ชุด
| - | หน้าต่าง AW10 รายละเอียดตามแบบ | 0 | ชุด
| - | หน้าต่าง AW11 รายละเอียดตามแบบ | 0 | ชุด
| - | หน้าต่าง AW12 รายละเอียดตามแบบ | 0 | ชุด
| - | หน้าต่าง AW13 รายละเอียดตามแบบ | 0 | ชุด
| - | หน้าต่าง AW14 รายละเอียดตามแบบ | 0 | ชุด
| - | หน้าต่าง AW15 รายละเอียดตามแบบ | 0 | ชุด
| - | หน้าต่าง AW16 รายละเอียดตามแบบ | 1 | ชุด
| - | หน้าต่าง AW17 รายละเอียดตามแบบ | 0 | ชุด
| - | หน้าต่าง AW18 รายละเอียดตามแบบ | 0 | ชุด
| - | หน้าต่าง SW1 รายละเอียดตามแบบ | 0 | ชุด
| - | หน้าต่าง SW2 รายละเอียดตามแบบ | 0 | ชุด
| - | หน้าต่าง SW3 รายละเอียดตามแบบ | 0 | ชุด
| - | หน้าต่าง SW4 รายละเอียดตามแบบ | 0 | ชุด
| - | หน้าต่าง SW5 รายละเอียดตามแบบ | 0 | ชุด
| - | หน้าต่าง SW6 รายละเอียดตามแบบ | 0 | ชุด
| - | หน้าต่าง SW7 รายละเอียดตามแบบ | 0 | ชุด
| - | หน้าต่าง SW8 รายละเอียดตามแบบ | 1 | ชุด
| - | AW-B1 หน้าต่าง | 0 | ชุด
| - | AW-B2 หน้าต่าง | 0 | ชุด
| - | AW-B3 หน้าต่าง | 0 | ชุด
| - | AWR-1 หน้าต่าง | 0 | ชุด
| - | ชุดมู่ลี่หน้าต่าง AW-B1 | 0 | ชุด
| - | ชุดมู่ลี่หน้าต่าง AW-B2 | 0 | ชุด
| - | ชุดมู่ลี่หน้าต่าง AW-B3 | 0 | ชุด
| - | ชุดมู่ลี่หน้าต่าง AW-B11 | 0 | ชุด
| - | ประตู AD-30 รายละเอียดตามแบบ | 0 | ชุด
| - | ประตู AD-33 รายละเอียดตามแบบ | 0 | ชุด
| - | ประตูบานเฟี้ยม AD-30' รายละเอียดตามแบบ | 0 | ชุด
| - | ประตูบานเฟี้ยม AD-31 รายละเอียดตามแบบ | 0 | ชุด
| - | ประตูบานเฟี้ยม AD-32 รายละเอียดตามแบบ | 0 | ชุด
| - | ประตูบานเฟี้ยม AD-34 รายละเอียดตามแบบ | 0 | ชุด
| - | ประตู HD4 รายละเอียดตามแบบ |  | ชุด
| - | ประตู HD5 รายละเอียดตามแบบ |  | ชุด
| - | ประตู HD6 รายละเอียดตามแบบ |  | ชุด
| - | ประตู HD7 รายละเอียดตามแบบ |  | ชุด
2.5.7 | งานทาสี
| - | สี ผนัง ภายในอาคาร | 212 | ตร.ม.
| - | สี ผนัง ภายนอกอาคาร | 0 | ตร.ม.
| - | สี ฝ้าเพดาน ภายในอาคาร | 0 | ตร.ม.
| - | สี ฝ้าเพดาน ภายนอกอาคาร | 0 | ตร.ม.
2.5.8 | งานสุขภัณฑ์และอุปกรณ์
งานสุขภัณฑ์และอุปกรณ์ TYPE A (ห้องน้ำแม่บ้าน)
| - | โถสุขภัณฑ์ | 0 | ชุด
| - | อ่างล้างหน้าชนิดแขวนผนัง | 0 | ชุด
| - | ก๊อกน้ำอ่างหน้า | 0 | ชุด
| - | สะดืออ่างหน้า แบบดึง | 0 | ชุด
| - | ท่อน้ำทิ้งสำหรับอ่างล้างหน้า | 0 | ชุด
| - | สายน้ำดีอ่างล้างหน้ายาว 16" | 0 | ชุด
| - | สายฉีดชำระ | 0 | ชุด
| - | ที่ใส่กระดาษชำระ ชนิดเจาะติดผนัง | 0 | ชุด
| - | ฝักบัวอาบน้ำ +วาวล์เปิด-ปิดน้ำแบบก้ายโยก ซ้าย-ขวา | 0 | ชุด
| - | ที่ใส่สบู่ | 0 | ชุด
| - | ที่แขวนผ้า | 0 | ชุด
| - | กระจกเงาสำเร็จรูปพร้อมชั้นวางของ | 0 | ชุด
| - | ตะแกรงดักกลิ่นมีลิ้นปิด | 0 | ชุด
| - | วาล์วเปิด-ปิดน้ำ 1 ทาง | 0 | ชุด
| - | วาล์วเปิด-ปิดน้ำ 2 ทาง | 0 | ชุด
| - | ฉากอาบน้ำอะคิลิกแบบเลื่อน | 0 | ชุด
งานสุขภัณฑ์และอุปกรณ์ TYPE B (ห้องน้ำ STAFF)
| - | โถสุขภัณฑ์ | 0 | ชุด
| - | ฟลัชวาล์วโถชักโครก | 0 | ชุด
| - | อ่างล้างหน้าชนิดแขวนผนัง | 0 | ชุด
| - | อ่างล้างหน้าชนิดฝังเคาน์เตอร์ | 0 | ชุด
| - | ก๊อกน้ำอ่างหน้า | 0 | ชุด
| - | สะดืออ่างหน้า แบบดึง | 0 | ชุด
| - | สะดือสำหรับอ่างล้างหน้าแบบกด | 0 | ชุด
| - | ท่อน้ำทิ้งสำหรับอ่างล้างหน้า | 0 | ชุด
| - | ท่อน้ำทิ้งสำหรับอ่างล้างหน้า | 0 | ชุด
| - | สายน้ำดีอ่างล้างหน้ายาว 16" | 0 | ชุด
| - | โถปัสสาวะชายพร้อมอุปกรณ์ | 0 | ชุด
| - | ฟลัชวาล์วโถปัสสาวะชาย | 0 | ชุด
| - | สายฉีดชำระ | 0 | ชุด
| - | ที่ใส่กระดาษชำระ ชนิดเจาะติดผนัง | 0 | ชุด
| - | ฝักบัวอาบน้ำ +วาวล์เปิด-ปิดน้ำแบบก้ายโยก ซ้าย-ขวา | 0 | ชุด
| - | ที่ใส่สบู่ | 0 | ชุด
| - | ที่แขวนผ้า | 0 | ชุด
| - | กระจกเงาสำเร็จรูปพร้อมชั้นวางของ | 0 | ชุด
| - | กระจกเงาสูง 1.00 ม. | 0 | ม.
| - | ที่ใส่สบู่เหลวอัตโนมัติ | 0 | ชุด
| - | ตะแกรงดักกลิ่นมีลิ้นปิด | 0 | ชุด
| - | ก๊อกน้ำเตี้ย | 0 | ชุด
| - | วาล์วเปิด-ปิดน้ำ 1 ทาง | 0 | ชุด
| - | วาล์วเปิด-ปิดน้ำ 2 ทาง | 0 | ชุด
| - | ท็อปเคาน์เตอร์ คสล. กรุหินแกรนิตดำจีน กว้าง 600 มม. | 0 | ม.
| - | ท็อปหลังสุขภัณฑ์ คสล.กรุหินแกรนิตดำจีน กว้าง 200 มม. | 0 | ม.
| - | ห้องน้ำสำเร็จรูป | 0 | ชุด
| - | ที่ใส่กระดาษเช็ดมือพร้อมถังขยะแบบฝังในผนัง | 0 | ชุด
| - | เครื่องเป่ามืออัตโนมัติ | 0 | ชุด
งานสุขภัณฑ์และอุปกรณ์ TYPE C (ห้องน้ำบุคลากรทางการแพทย์)
| - | โถสุขภัณฑ์ | 0 | ชุด
| - | ฟลัชวาล์วโถชักโครก | 0 | ชุด
| - | อ่างล้างหน้าชนิดแขวนผนัง | 0 | ชุด
| - | อ่างล้างหน้าชนิดฝังเคาน์เตอร์ | 0 | ชุด
| - | ก๊อกน้ำอ่างหน้า | 0 | ชุด
| - | สะดืออ่างหน้า แบบดึง | 0 | ชุด
| - | สะดือสำหรับอ่างล้างหน้าแบบกด | 0 | ชุด
| - | ท่อน้ำทิ้งสำหรับอ่างล้างหน้า | 0 | ชุด
| - | ท่อน้ำทิ้งสำหรับอ่างล้างหน้า | 0 | ชุด
| - | สายน้ำดีอ่างล้างหน้ายาว 16" | 0 | ชุด
| - | โถปัสสาวะชายพร้อมอุปกรณ์ | 0 | ชุด
| - | ฟลัชวาล์วโถปัสสาวะชาย | 0 | ชุด
| - | ที่กั้นโถปัสสาวะชาย | 0 | ชุด
| - | สายฉีดชำระ | 0 | ชุด
| - | ที่ใส่กระดาษชำระ ชนิดเจาะติดผนัง | 0 | ชุด
| - | ฝักบัวอาบน้ำ | 0 | ชุด
| - | ที่ใส่สบู่ | 0 | ชุด
| - | ที่แขวนผ้า | 0 | ชุด
| - | กระจกเงาสำเร็จรูปพร้อมชั้นวางของ | 0 | ชุด
| - | กระจกเงาสูง 1.00 ม. | 0 | ม.
| - | ที่ใส่สบู่เหลวอัตโนมัติ | 0 | ชุด
| - | ตะแกรงดักกลิ่นมีลิ้นปิด | 0 | ชุด
| - | ก๊อกน้ำเตี้ย | 0 | ชุด
| - | วาล์วเปิด-ปิดน้ำ 1 ทาง | 0 | ชุด
| - | วาล์วเปิด-ปิดน้ำ 2 ทาง | 0 | ชุด
| - | ท็อปเคาน์เตอร์ คสล. กรุหินแกรนิตดำจีน กว้าง 600 มม. | 0 | ม.
| - | ท็อปหลังสุขภัณฑ์ คสล.กรุหินแกรนิตดำจีน กว้าง 200 มม. | 0 | ม.
| - | ห้องน้ำสำเร็จรูป | 0 | ชุด
| - | เครื่องเป่ามืออัตโนมัติ | 0 | ชุด
งานสุขภัณฑ์และอุปกรณ์ TYPE D (ห้องน้ำสาธารณะ)
| - | โถสุขภัณฑ์ | 0 | ชุด
| - | ฟลัชวาล์วโถชักโครก | 0 | ชุด
| - | อ่างล้างหน้าชนิดแขวนผนัง | 0 | ชุด
| - | อ่างล้างหน้าชนิดฝังเคาน์เตอร์ | 0 | ชุด
| - | ก๊อกน้ำอ่างหน้า | 0 | ชุด
| - | สะดืออ่างหน้า แบบดึง | 0 | ชุด
| - | สะดือสำหรับอ่างล้างหน้าแบบกด | 0 | ชุด
| - | ท่อน้ำทิ้งสำหรับอ่างล้างหน้า | 0 | ชุด
| - | ท่อน้ำทิ้งสำหรับอ่างล้างหน้า | 0 | ชุด
| - | สายน้ำดีอ่างล้างหน้ายาว 16" | 0 | ชุด
| - | โถปัสสาวะชายพร้อมอุปกรณ์ | 0 | ชุด
| - | ฟลัชวาล์วโถปัสสาวะชาย | 0 | ชุด
| - | ที่กั้นโถปัสสาวะชาย | 0 | ชุด
| - | สายฉีดชำระ | 0 | ชุด
| - | ที่ใส่กระดาษชำระ ชนิดเจาะติดผนัง | 0 | ชุด
| - | ฝักบัวอาบน้ำ | 0 | ชุด
| - | ที่ใส่สบู่ | 0 | ชุด
| - | ที่แขวนผ้า | 0 | ชุด
| - | กระจกเงาสำเร็จรูปพร้อมชั้นวางของ | 0 | ชุด
| - | กระจกเงาสูง 1.00 ม. | 0 | ม.
| - | ที่ใส่สบู่เหลวอัตโนมัติ | 0 | ชุด
| - | ตะแกรงดักกลิ่นมีลิ้นปิด | 0 | ชุด
| - | ก๊อกน้ำเตี้ย | 0 | ชุด
| - | วาล์วเปิด-ปิดน้ำ 1 ทาง | 0 | ชุด
| - | วาล์วเปิด-ปิดน้ำ 2 ทาง | 0 | ชุด
| - | ท็อปเคาน์เตอร์ คสล. กรุหินแกรนิตดำจีน กว้าง 600 มม. | 0 | ม.
| - | ท็อปหลังสุขภัณฑ์ คสล.กรุหินแกรนิตดำจีน กว้าง 200 มม. | 0 | ม.
| - | ห้องน้ำสำเร็จรูป | 0 | ชุด
| - | ช่องถังขยะแบบฝังบนเคาน์เตอร์ | 0 | ชุด
| - | ที่ใส่กระดาษเช็ดมือพร้อมถังขยะแบบฝังในผนัง | 0 | ชุด
| - | เครื่องเป่ามืออัตโนมัติ | 0 | ชุด
งานสุขภัณฑ์และอุปกรณ์ TYPE E (ห้องน้ำผู้ป่วยรวม)
| - | โถสุขภัณฑ์ | 0 | ชุด
| - | อ่างล้างหน้าชนิดแขวนผนัง | 0 | ชุด
| - | อ่างล้างหน้าชนิดฝังเคาน์เตอร์ | 0 | ชุด
| - | ก๊อกน้ำอ่างหน้า | 0 | ชุด
| - | สะดืออ่างหน้า แบบดึง | 0 | ชุด
| - | สะดือสำหรับอ่างล้างหน้าแบบกด | 0 | ชุด
| - | ท่อน้ำทิ้งสำหรับอ่างล้างหน้า | 0 | ชุด
| - | สายน้ำดีอ่างล้างหน้ายาว 16" | 0 | ชุด
| - | สายฉีดชำระ | 0 | ชุด
| - | ที่ใส่กระดาษชำระ ชนิดเจาะติดผนัง | 0 | ชุด
| - | ฝักบัวอาบน้ำ | 0 | ชุด
| - | ที่ใส่สบู่ | 0 | ชุด
| - | ที่แขวนผ้า | 0 | ชุด
| - | กระจกเงาสำเร็จรูปพร้อมชั้นวางของ | 0 | ชุด
| - | กระจกเงาสูง 1.00 ม. | 0 | ม.
| - | ที่ใส่สบู่เหลวอัตโนมัติ | 0 | ชุด
| - | ตะแกรงดักกลิ่นมีลิ้นปิด | 0 | ชุด
| - | ก๊อกน้ำเตี้ย | 0 | ชุด
| - | วาล์วเปิด-ปิดน้ำ 1 ทาง | 0 | ชุด
| - | วาล์วเปิด-ปิดน้ำ 2 ทาง | 0 | ชุด
| - | ท็อปเคาน์เตอร์ คสล. กรุหินแกรนิตดำจีน กว้าง 600 มม. | 0 | ม.
| - | ท็อปหลังสุขภัณฑ์ คสล.กรุหินแกรนิตดำจีน กว้าง 200 มม. | 0 | ม.
| - | ราวจับคนพิการ H2 | 0 | ชุด
| - | ราวจับคนพิการ H3 | 0 | ชุด
งานสุขภัณฑ์และอุปกรณ์ TYPE F (ห้องน้ำผู้ป่วย VVIP)
| - | โถสุขภัณฑ์ | 0 | ชุด
| - | อ่างล้างหน้าชนิดฝังเคาน์เตอร์ | 0 | ชุด
| - | ก๊อกน้ำอ่างหน้า | 0 | ชุด
| - | สะดือสำหรับอ่างล้างหน้าแบบกด | 0 | ชุด
| - | ท่อน้ำทิ้งสำหรับอ่างล้างหน้า | 0 | ชุด
| - | สายน้ำดีอ่างล้างหน้ายาว 16" | 0 | ชุด
| - | สายฉีดชำระ | 0 | ชุด
| - | ที่ใส่กระดาษชำระ ชนิดเจาะติดผนัง | 0 | ชุด
| - | ฝักบัวอาบน้ำ | 0 | ชุด
| - | ที่ใส่สบู่ | 0 | ชุด
| - | ที่แขวนผ้า | 0 | ชุด
| - | กระจกเงาสูง 1.00 ม. | 0 | ม.
| - | ตะแกรงดักกลิ่นมีลิ้นปิด | 0 | ชุด
| - | ก๊อกน้ำเตี้ย | 0 | ชุด
| - | วาล์วเปิด-ปิดน้ำ 1 ทาง | 0 | ชุด
| - | วาล์วเปิด-ปิดน้ำ 2 ทาง | 0 | ชุด
| - | ท็อปเคาน์เตอร์ คสล. กรุหินแกรนิตดำจีน กว้าง 600 มม. | 0 | ม
| - | ราวจับคนพิการ H2 | 0 | ชุด
งานสุขภัณฑ์และอุปกรณ์ TYPE G (ห้องน้ำผู้พิการ)
| - | โถสุขภัณฑ์ | 0 | ชุด
| - | ฟลัชวาล์วอัตโนมัติ | 0 | ชุด
| - | อ่างล้างหน้าชนิดแขวนผนัง | 0 | ชุด
| - | ก๊อกน้ำอ่างหน้า | 0 | ชุด
| - | สะดือสำหรับอ่างล้างหน้าแบบกด | 0 | ชุด
| - | ท่อน้ำทิ้งสำหรับอ่างล้างหน้า | 0 | ชุด
| - | สายน้ำดีอ่างล้างหน้ายาว 16" | 0 | ชุด
| - | สายฉีดชำระ | 0 | ชุด
| - | ที่ใส่กระดาษชำระ ชนิดเจาะติดผนัง | 0 | ชุด
| - | กระจกเงาสำเร็จรูปพร้อมชั้นวางของ | 0 | ชุด
| - | ที่ใส่สบู่เหลวอัตโนมัติ | 0 | ชุด
| - | ตะแกรงดักกลิ่นมีลิ้นปิด | 0 | ชุด
| - | ก๊อกน้ำเตี้ย | 0 | ชุด
| - | วาล์วเปิด-ปิดน้ำ 1 ทาง | 0 | ชุด
| - | วาล์วเปิด-ปิดน้ำ 2 ทาง | 0 | ชุด
| - | ท็อปหลังสุขภัณฑ์ คสล.กรุหินแกรนิตดำจีน กว้าง 200 มม. | 0 | ม.
| - | เครื่องเป่ามืออัตโนมัติ | 0 | ชุด
| - | ที่เปลี่ยนผ้าอ้อม | 0 | ชุด
| - | ราวจับคนพิการ H1 | 0 | ชุด
| - | ราวจับคนพิการ H2 | 0 | ชุด
| - | ราวจับคนพิการ H3 | 0 | ชุด
งานสุขภัณฑ์และอุปกรณ์ สำหรับห้อง DiRTY 1, 2
| - | โถเอนกประสงค์ + ฟลัชวาล์ว | 0 | ชุด
| - | อ่างล้างมือแบบแขวน | 0 | ชุด
| - | ก๊อกเดี่ยวก้านปัดติดผนัง สำหรับโถเอนกประสงค์ | 0 | ชุด
| - | ก๊อกน้ำสำหรับอ่างล้างมือ | 0 | ชุด
| - | สะดือสำหรับอ่างล้างหน้าแบบกด | 0 | ชุด
| - | ท่อน้ำทิ้งสำหรับอ่างล้างหน้า | 0 | ชุด
| - | ตะแกรงดักกลิ่นมีลิ้นปิด | 0 | ชุด
รวมราคา งานสถาปัตยกรรม ชั้น 1M
2.6 | งานสถาปัตยกรรม ชั้น 2
2.6.1 | งานผิวพื้นสำเร็จ
| F1 | พื้นปูหินแกรนิตสีดำผิวมันสลับด้าน ขนาด 0.40 x 0.80 | 0 | ตร.ม.
| F2 | พื้นปูกระเบื้องแกรนิตโต้ ขนาด 0.60 x 0.60 ม. | 331 | ตร.ม.
| F3 | พื้นผสมน้ำยากันซึม ทำผิวขัดมัน | 0 | ตร.ม.
| F4 | พื้นทำผิว FLOOR HARDENER | 0 | ตร.ม.
| F5 | พื้นปูกระเบื้องแกรนิตโต้ ผิวด้าน ขนาด 0.60 x 0.60 ม. | 114 | ตร.ม.
| F6 | พื้นผสมน้ำยากันซึม | 28 | ตร.ม.
| F7 | พื้นทำผิวขัดมัน | 283 | ตร.ม.
| F8 | พื้นทำผิวหินขัด | 0 | ตร.ม.
| F9 | พื้นปูกระเบื้อง CERAMIC ผิวด้าน ขนาด 0.30 x 0.30 ม. | 6 | ตร.ม.
| F10 | พื้นปูกระเบื้อง CERAMIC ผิวด้าน ขนาด 4" x 8" | 0 | ตร.ม.
| F11 | พื้นทาสีน้ำมัน | 0 | ตร.ม.
| F12 | พื้นปูทับด้วยหินอ่อนขนาด 0.40x0.80 ม. | 466 | ตร.ม.
| F13 | พื้นปูไม้เทียม ขนาด 0.15 x 1.20 ม. | 35 | ตร.ม.
| F14 | พื้นหรือส่วนของโครงสร้างดูรายละเอียดงานตกแต่งภายใน | 0 | ตร.ม.
| F15 | พื้นปูกระเบื้องสระว่ายน้ำ ขนาด 4"x 4" | 0 | ตร.ม.
| - | ปูนทรายรองพื้นสำหรับปูวัสดุแผ่นพื้นสำเร็จรูป (หนา 3 ซม.) | 2602.53 | ตร.ม.
2.6.2 | งานผนัง
| - | อิฐบล็อค หนา 7 ซม. | 3051 | ตร.ม.
| - | อิฐบล็อค 2 ชั้น | 521 | ตร.ม.
| - | อิฐมอญแบบครึ่งแผ่น | 530 | ตร.ม.
| - | อิฐมอญแบบเต็มแผ่น | 34 | ตร.ม.
| - | เสาเอ็น/ทับหลัง สำหรับผนังก่ออิฐ 200 มม. | 369.63 | ม.
| - | เสาเอ็น/ทับหลัง สำหรับผนังก่ออิฐ 70 มม. | 2384.946 | ม.
2.6.3 | งานผิวผนังสำเร็จ
| ผ1 | ผนังก่ออิฐมอญ ผิวฉาบปูนเรียบทาสี | 287 | ตร.ม.
| ผ2 | ผนังคอนกรีตบล็อก หนา 7 ซม. ฉาบปูนเรียบทาสี | 4239 | ตร.ม.
| ผ3 | ผนัง SMARTBOARD ฉาบรอยต่อเรียบทาสี | 208 | ตร.ม.
| ผ4 | ผนังกรุกระเบื้อง CERAMIC 0.30 x 0.60 | 402 | ตร.ม.
| ผ5 | ผนังทำผิวเรียบ ดูรายละเอียดงานตกแต่งภายใน | 301 | ตร.ม.
| ผ6 | ผนังกรุ CLADDING | 978 | ตร.ม.
| ผ7 | ผนังผิวฉาบปูนเรียบทาสี | 585 | ตร.ม.
| ผ8 | ผนังกรุกระเบื้อง FACING TILES 4"x 8" | 270 | ตร.ม.
| ผ9 | ผนังกรุหินแกรนิตสีดำ ขนาด 0.40 x 0.80 | 0 | ตร.ม.
| ผ10 | ผนังกรุกระเบื้อง CERAMIC 8" x 8" | 32 | ตร.ม.
| ผ11 | ผนังคอนกรีตบล็อก ติดตั้งโครงเคร่าเหล็ก เบอร์ 24 @ 0.40 x 1.20 ม. กรุตะกั่วกันรังสี X-RAY หนา 1-3 มม. ความสูงตามมาตรฐาน ปิดทับด้วยแผ่นยิปซั่มบอร์ด หนา 9 มม. ฉาบเรียบทาสี | 647 | ตร.ม.
| ผ12 | กระจกลามิเนตสี หนา 10 มม. | 0 | ตร.ม.
| ผ13 | ผนังคอนกรีตบล็อก หนา 7 ซม. ฉาบปูนเรียบ | 214 | ตร.ม.
| ผ14 | ผนังกรุไม้อัดยาง หนา 6 มม. โครงเคร่าไม้เนื้อแข็ง 1"x 2" @ 0.60 x 0.60 ม.# ปิดทับด้วยกระจก COATED GLASS สีเทา หนา 6 มม. | 28 | ตร.ม.
| P1 | ผนัง COMPACT LAMINATE ชนิด ANTIBACTERIAL หนา 6 มม. ติดตั้งโครงเคร่าเหล็ก เบอร์ 24 ภายในกรุแผ่นตะกั่ว หนา 2 มม. สูง 2.1 ม. รอยต่อซีลด้วยซิลิโคนชนิดป้องกันเชื้อรา | 0 | ตร.ม.
| P2 | ผนังคอนกรีตบล็อค ติดตั้งโครงเคร่าเหล็ก เบอร์ 24 @ 0.40 x 1.20 ม. กรุด้วยไม้อัด หนา 6 มม. ปิดทับด้วย LAMINATE | 0 | ตร.ม.
| P3 | ผนัง COMPACT LAMINATE ชนิด ANTIBACTERIAL หนา 6 มม. ติดตั้งโครงเคร่าเหล็ก เบอร์ 24 รอยต่อซีลด้วยซิลิโคนชนิดป้องกันเชื้อรา | 0 | ตร.ม.
| P4 | ผนังคอนกรีตบล็อค ติดตั้งโครงเคร่าเหล็ก เบอร์ 24 กรุแผ่นไฟเบอร์ซีเมนต์ หนา 8 มม. ฉาบเรียบทาสีชนิดกันเชื้อรา | 0 | ตร.ม.
| P5 | ผนังคอนกรีตบล็อค ฉาบเรียบทาสีชนิดกันเชื้อรา | 0 | ตร.ม.
| P6 | ผนัง COMPACT LAMINATE ชนิด ANTIBACTERIAL หนา 4 มม. ติดตั้งโครงเคร่าเหล็ก เบอร์ 24 รอยต่อซีลด้วยซิลิโคนชนิดป้องกันเชื้อรา | 0 | ตร.ม.
2.6.4 | งานบัวเชิงผนัง
| B1 | บัวเชิงผนังทาสีน้ำมัน สูง 10 ซม. | 212 | ม.
| B2 | บัวเชิงผนังกระเบื้องเซรามิค สูง 10 ซม. | 252 | ม.
| B3 | บัวเชิงผนังหินล้าง สูง 10 ซม. | 0 | ม.
| B4 | บัวเชิงผนัง ดูตกแต่งภายใน | 0 | ม.
2.6.5 | งานฝ้าเพดาน
| C1 | ฝ้าเพดานท้องพื้นโครงสร้างแต่งผิวเรียบ | 258 | ตร.ม.
| C2 | ฝ้าเพดานท้องพื้นโครงสร้างแต่งผิวเรียบทาสี | 0 | ตร.ม.
| C3 | ฝ้าเพดาน CLADDING | 0 | ตร.ม.
| C4 | ฝ้าเพดานยิปซั่มบอร์ด หนา 9 มม. พร้อมโครงเคร่าโลหะ ฉาบรอยต่อเรียบทาสี | 1191 | ตร.ม.
| C5 | ฝ้าเพดานยิปซั่มบอร์ดชนิดทนชื้น หนา 9 มม. พร้อมโครงเคร่าโลหะ ฉาบรอยต่อเรียบทาสี | 122 | ตร.ม.
| C6 | ฝ้าอลูมิเนียมอบสี | 36 | ตร.ม.
| C7 | ฝ้าเพดานตกแต่ง ดูรายละเอียดงานตกแต่งภายใน | 0 | ตร.ม.
| CLB-1 | ฝ้าเพดาน COMPACT LAMINATE ชนิด ANTIBACTERIAL หนาไม่น้อยกว่า 4 มม. พร้อมโครงเคร่าเคลือบสังกะสี เบอร์ 24 รอยต่อซีลด้วยซิลิโคนชนิดป้องกันเชื้อรา | 0 | ตร.ม.
| CLB-2 | ฝ้าเพดานยิปซั่มบอร์ด หนา 9 มม. ขอบลาด 4 ด้าน พร้อมโครงเคร่าเคลือบสังกะสี เบอร์ 24 ฉาบรอยต่อเรียบ ทาสีชนิดป้องกันเชื้อรา | 0 | ตร.ม.
2.6.6 | งานประตูหน้าต่างและอุปกรณ์
| - | ประตู D1 รายละเอียดตามแบบ | 0 | ชุด
| - | ประตู D2 รายละเอียดตามแบบ | 0 | ชุด
| - | ประตู D3 รายละเอียดตามแบบ | 0 | ชุด
| - | ประตู D4 รายละเอียดตามแบบ | 0 | ชุด
| - | ประตู D5 รายละเอียดตามแบบ | 0 | ชุด
| - | ประตู PD1 รายละเอียดตามแบบ | 4 | ชุด
| - | ประตู PD2 รายละเอียดตามแบบ | 0 | ชุด
| - | ประตู PD3 รายละเอียดตามแบบ | 4 | ชุด
| - | ประตู WD1 รายละเอียดตามแบบ | 1 | ชุด
| - | ประตู WD2 รายละเอียดตามแบบ | 2 | ชุด
| - | ประตู WD3 รายละเอียดตามแบบ | 2 | ชุด
| - | ประตู WD4 รายละเอียดตามแบบ | 6 | ชุด
| - | ประตู WD5 รายละเอียดตามแบบ | 0 | ชุด
| - | ประตู ADX1 รายละเอียดตามแบบ | 0 | ชุด
| - | ประตู ADX2 รายละเอียดตามแบบ | 0 | ชุด
| - | ประตู AD1 รายละเอียดตามแบบ | 3 | ชุด
| - | ประตู AD2 รายละเอียดตามแบบ | 0 | ชุด
| - | ประตู AD3 รายละเอียดตามแบบ | 1 | ชุด
| - | ประตู AD4 รายละเอียดตามแบบ | 0 | ชุด
| - | ประตู AD5 รายละเอียดตามแบบ | 3 | ชุด
| - | ประตู AD6 รายละเอียดตามแบบ | 3 | ชุด
| - | ประตู AD7 รายละเอียดตามแบบ | 0 | ชุด
| - | ประตู AD8 รายละเอียดตามแบบ | 0 | ชุด
| - | ประตู AD9 รายละเอียดตามแบบ | 1 | ชุด
| - | ประตู AD10 รายละเอียดตามแบบ | 3 | ชุด
| - | ประตู AD11 รายละเอียดตามแบบ | 0 | ชุด
| - | ประตู AD12 รายละเอียดตามแบบ | 0 | ชุด
| - | ประตู AD13 รายละเอียดตามแบบ | 0 | ชุด
| - | ประตู AD14 รายละเอียดตามแบบ | 1 | ชุด
| - | ประตู AD15 รายละเอียดตามแบบ | 19 | ชุด
| - | ประตู AD16 รายละเอียดตามแบบ | 0 | ชุด
| - | ประตู AD17 รายละเอียดตามแบบ | 0 | ชุด
| - | ประตู AD18 รายละเอียดตามแบบ | 0 | ชุด
| - | ประตู AD19 รายละเอียดตามแบบ | 0 | ชุด
| - | ประตู AD20 รายละเอียดตามแบบ | 0 | ชุด
| - | ประตู AD21 รายละเอียดตามแบบ | 0 | ชุด
| - | ประตู AD22 รายละเอียดตามแบบ | 0 | ชุด
| - | ประตู AD23 รายละเอียดตามแบบ | 0 | ชุด
| - | ประตู AD24 รายละเอียดตามแบบ | 0 | ชุด
| - | ประตู AD25 รายละเอียดตามแบบ | 0 | ชุด
| - | ประตู AD26 รายละเอียดตามแบบ | 1 | ชุด
| - | ประตู AD27 รายละเอียดตามแบบ | 0 | ชุด
| - | ประตู AD28 รายละเอียดตามแบบ | 0 | ชุด
| - | ประตู AD29 รายละเอียดตามแบบ | 1 | ชุด
| - | ประตู ADW1 รายละเอียดตามแบบ | 1 | ชุด
| - | ประตู ADW2 รายละเอียดตามแบบ | 1 | ชุด
| - | ประตู ADW3 รายละเอียดตามแบบ | 0 | ชุด
| - | ประตู ADW4 รายละเอียดตามแบบ | 2 | ชุด
| - | ประตู ADW5 รายละเอียดตามแบบ | 1 | ชุด
| - | ประตู ADW6 รายละเอียดตามแบบ | 1 | ชุด
| - | ประตู ADW7 รายละเอียดตามแบบ | 0 | ชุด
| - | ประตู ADW8 รายละเอียดตามแบบ | 0 | ชุด
| - | ประตู ADW9 รายละเอียดตามแบบ | 1 | ชุด
| - | ประตู ADW10 รายละเอียดตามแบบ | 0 | ชุด
| - | ประตู ADW11 รายละเอียดตามแบบ | 0 | ชุด
| - | ประตู ADW12 รายละเอียดตามแบบ | 0 | ชุด
| - | ประตู SD1 รายละเอียดตามแบบ | 7 | ชุด
| - | ประตู SD2 รายละเอียดตามแบบ | 2 | ชุด
| - | ประตู SD3 รายละเอียดตามแบบ | 0 | ชุด
| - | ประตู SD4 รายละเอียดตามแบบ | 0 | ชุด
| - | ประตู SD5 รายละเอียดตามแบบ | 1 | ชุด
| - | ประตู SD6 รายละเอียดตามแบบ | 1 | ชุด
| - | ประตู SD7 รายละเอียดตามแบบ | 0 | ชุด
| - | ประตู SD8 รายละเอียดตามแบบ | 0 | ชุด
| - | ประตู SD9 รายละเอียดตามแบบ | 3 | ชุด
| - | ประตู SD10 รายละเอียดตามแบบ | 1 | ชุด
| - | ประตู SD11 รายละเอียดตามแบบ | 0 | ชุด
| - | ประตู SD12 รายละเอียดตามแบบ | 0 | ชุด
| - | ประตู SD13 รายละเอียดตามแบบ | 0 | ชุด
| - | ประตู SD14 รายละเอียดตามแบบ | 3 | ชุด
| - | ประตู SD15 รายละเอียดตามแบบ | 0 | ชุด
| - | ประตู SD16 รายละเอียดตามแบบ | 0 | ชุด
| - | ประตู SD17 รายละเอียดตามแบบ | 0 | ชุด
| - | ประตู SD18 รายละเอียดตามแบบ | 0 | ชุด
| - | ประตู SD19 รายละเอียดตามแบบ | 0 | ชุด
| - | ประตู SD20 รายละเอียดตามแบบ | 1 | ชุด
| - | ประตู SD21 รายละเอียดตามแบบ | 0 | ชุด
| - | ประตู SD22 รายละเอียดตามแบบ | 0 | ชุด
| - | ประตู SD23 รายละเอียดตามแบบ | 0 | ชุด
| - | ประตู SD24 รายละเอียดตามแบบ | 1 | ชุด
| - | ประตู SD25 รายละเอียดตามแบบ | 1 | ชุด
| - | ประตู SD26 รายละเอียดตามแบบ | 0 | ชุด
| - | ประตู SD27 รายละเอียดตามแบบ | 0 | ชุด
| - | ประตู SD28 รายละเอียดตามแบบ | 0 | ชุด
| - | ประตู SD29 รายละเอียดตามแบบ | 0 | ชุด
| - | ประตู SDF1 รายละเอียดตามแบบ | 1 | ชุด
| - | ประตู SDF2 รายละเอียดตามแบบ | 1 | ชุด
| - | ประตู SDF3 รายละเอียดตามแบบ | 1 | ชุด
| - | ประตู SDF4 รายละเอียดตามแบบ | 1 | ชุด
| - | ประตู SDF5 รายละเอียดตามแบบ | 1 | ชุด
| - | ประตู SDF6 รายละเอียดตามแบบ | 1 | ชุด
| - | ประตู SDF7 รายละเอียดตามแบบ | 0 | ชุด
| - | ประตู SDF8 รายละเอียดตามแบบ | 0 | ชุด
| - | ประตู SDF9 รายละเอียดตามแบบ | 0 | ชุด
| - | ประตู SDF10 รายละเอียดตามแบบ | 1 | ชุด
| - | ประตู SDF11 รายละเอียดตามแบบ | 0 | ชุด
| - | ประตู SDF12 รายละเอียดตามแบบ | 0 | ชุด
| - | ประตู SDF13 รายละเอียดตามแบบ | 0 | ชุด
| - | ประตู SDF14 รายละเอียดตามแบบ | 0 | ชุด
| - | ประตู SDF15 รายละเอียดตามแบบ | 0 | ชุด
| - | ประตู SDF16 รายละเอียดตามแบบ | 0 | ชุด
| - | ประตู SDR1 รายละเอียดตามแบบ | 7 | ชุด
| - | ประตู SDR2 รายละเอียดตามแบบ | 8 | ชุด
| - | หน้าต่าง AW1 รายละเอียดตามแบบ | 0 | ชุด
| - | หน้าต่าง AW2 รายละเอียดตามแบบ | 0 | ชุด
| - | หน้าต่าง AW3 รายละเอียดตามแบบ | 0 | ชุด
| - | หน้าต่าง AW4 รายละเอียดตามแบบ | 1 | ชุด
| - | หน้าต่าง AW5 รายละเอียดตามแบบ | 0 | ชุด
| - | หน้าต่าง AW6 รายละเอียดตามแบบ | 0 | ชุด
| - | หน้าต่าง AW7 รายละเอียดตามแบบ | 0 | ชุด
| - | หน้าต่าง AW8 รายละเอียดตามแบบ | 0 | ชุด
| - | หน้าต่าง AW9 รายละเอียดตามแบบ | 0 | ชุด
| - | หน้าต่าง AW10 รายละเอียดตามแบบ | 0 | ชุด
| - | หน้าต่าง AW11 รายละเอียดตามแบบ | 0 | ชุด
| - | หน้าต่าง AW12 รายละเอียดตามแบบ | 0 | ชุด
| - | หน้าต่าง AW13 รายละเอียดตามแบบ | 0 | ชุด
| - | หน้าต่าง AW14 รายละเอียดตามแบบ | 0 | ชุด
| - | หน้าต่าง AW15 รายละเอียดตามแบบ | 0 | ชุด
| - | หน้าต่าง AW16 รายละเอียดตามแบบ | 0 | ชุด
| - | หน้าต่าง AW17 รายละเอียดตามแบบ | 0 | ชุด
| - | หน้าต่าง AW18 รายละเอียดตามแบบ | 0 | ชุด
| - | หน้าต่าง SW1 รายละเอียดตามแบบ | 8 | ชุด
| - | หน้าต่าง SW2 รายละเอียดตามแบบ | 0 | ชุด
| - | หน้าต่าง SW3 รายละเอียดตามแบบ | 3 | ชุด
| - | หน้าต่าง SW4 รายละเอียดตามแบบ | 0 | ชุด
| - | หน้าต่าง SW5 รายละเอียดตามแบบ | 0 | ชุด
| - | หน้าต่าง SW6 รายละเอียดตามแบบ | 2 | ชุด
| - | หน้าต่าง SW7 รายละเอียดตามแบบ | 0 | ชุด
| - | หน้าต่าง SW8 รายละเอียดตามแบบ | 0 | ชุด
| - | AW-B1 หน้าต่าง | 0 | ชุด
| - | AW-B2 หน้าต่าง | 0 | ชุด
| - | AW-B3 หน้าต่าง | 0 | ชุด
| - | AWR-1 หน้าต่าง | 8 | ชุด
| - | ชุดมู่ลี่หน้าต่าง AW-B1 | 0 | ชุด
| - | ชุดมู่ลี่หน้าต่าง AW-B2 | 0 | ชุด
| - | ชุดมู่ลี่หน้าต่าง AW-B3 | 0 | ชุด
| - | ชุดมู่ลี่หน้าต่าง AW-B11 | 0 | ชุด
| - | ประตู AD-30 รายละเอียดตามแบบ | 0 | ชุด
| - | ประตู AD-33 รายละเอียดตามแบบ | 1 | ชุด
| - | ประตูบานเฟี้ยม AD-30' รายละเอียดตามแบบ | 0 | ชุด
| - | ประตูบานเฟี้ยม AD-31 รายละเอียดตามแบบ | 0 | ชุด
| - | ประตูบานเฟี้ยม AD-32 รายละเอียดตามแบบ | 0 | ชุด
| - | ประตูบานเฟี้ยม AD-34 รายละเอียดตามแบบ | 0 | ชุด
| - | ประตู HD4 รายละเอียดตามแบบ |  | ชุด
| - | ประตู HD5 รายละเอียดตามแบบ |  | ชุด
| - | ประตู HD6 รายละเอียดตามแบบ |  | ชุด
| - | ประตู HD7 รายละเอียดตามแบบ |  | ชุด
2.6.7 | งานทาสี
| - | สี ผนัง ภายในอาคาร | 5127 | ตร.ม.
| - | สี ผนัง ภายนอกอาคาร | 63 | ตร.ม.
| - | สี ฝ้าเพดาน ภายในอาคาร | 1389 | ตร.ม.
| - | สี ฝ้าเพดาน ภายนอกอาคาร | 0 | ตร.ม.
2.6.8 | งานสุขภัณฑ์และอุปกรณ์
งานสุขภัณฑ์และอุปกรณ์ TYPE A (ห้องน้ำแม่บ้าน)
| - | โถสุขภัณฑ์ | 0 | ชุด
| - | อ่างล้างหน้าชนิดแขวนผนัง | 0 | ชุด
| - | ก๊อกน้ำอ่างหน้า | 0 | ชุด
| - | สะดืออ่างหน้า แบบดึง | 0 | ชุด
| - | ท่อน้ำทิ้งสำหรับอ่างล้างหน้า | 0 | ชุด
| - | สายน้ำดีอ่างล้างหน้ายาว 16" | 0 | ชุด
| - | สายฉีดชำระ | 0 | ชุด
| - | ที่ใส่กระดาษชำระ ชนิดเจาะติดผนัง | 0 | ชุด
| - | ฝักบัวอาบน้ำ +วาวล์เปิด-ปิดน้ำแบบก้ายโยก ซ้าย-ขวา | 0 | ชุด
| - | ที่ใส่สบู่ | 0 | ชุด
| - | ที่แขวนผ้า | 0 | ชุด
| - | กระจกเงาสำเร็จรูปพร้อมชั้นวางของ | 0 | ชุด
| - | ตะแกรงดักกลิ่นมีลิ้นปิด | 0 | ชุด
| - | วาล์วเปิด-ปิดน้ำ 1 ทาง | 0 | ชุด
| - | วาล์วเปิด-ปิดน้ำ 2 ทาง | 0 | ชุด
| - | ฉากอาบน้ำอะคิลิกแบบเลื่อน | 0 | ชุด
งานสุขภัณฑ์และอุปกรณ์ TYPE B (ห้องน้ำ STAFF)
| - | โถสุขภัณฑ์ | 0 | ชุด
| - | ฟลัชวาล์วโถชักโครก | 0 | ชุด
| - | อ่างล้างหน้าชนิดแขวนผนัง | 0 | ชุด
| - | อ่างล้างหน้าชนิดฝังเคาน์เตอร์ | 0 | ชุด
| - | ก๊อกน้ำอ่างหน้า | 0 | ชุด
| - | สะดืออ่างหน้า แบบดึง | 0 | ชุด
| - | สะดือสำหรับอ่างล้างหน้าแบบกด | 0 | ชุด
| - | ท่อน้ำทิ้งสำหรับอ่างล้างหน้า | 0 | ชุด
| - | ท่อน้ำทิ้งสำหรับอ่างล้างหน้า | 0 | ชุด
| - | สายน้ำดีอ่างล้างหน้ายาว 16" | 0 | ชุด
| - | โถปัสสาวะชายพร้อมอุปกรณ์ | 0 | ชุด
| - | ฟลัชวาล์วโถปัสสาวะชาย | 0 | ชุด
| - | สายฉีดชำระ | 0 | ชุด
| - | ที่ใส่กระดาษชำระ ชนิดเจาะติดผนัง | 0 | ชุด
| - | ฝักบัวอาบน้ำ +วาวล์เปิด-ปิดน้ำแบบก้ายโยก ซ้าย-ขวา | 0 | ชุด
| - | ที่ใส่สบู่ | 0 | ชุด
| - | ที่แขวนผ้า | 0 | ชุด
| - | กระจกเงาสำเร็จรูปพร้อมชั้นวางของ | 0 | ชุด
| - | กระจกเงาสูง 1.00 ม. | 0 | ม.
| - | ที่ใส่สบู่เหลวอัตโนมัติ | 0 | ชุด
| - | ตะแกรงดักกลิ่นมีลิ้นปิด | 0 | ชุด
| - | ก๊อกน้ำเตี้ย | 0 | ชุด
| - | วาล์วเปิด-ปิดน้ำ 1 ทาง | 0 | ชุด
| - | วาล์วเปิด-ปิดน้ำ 2 ทาง | 0 | ชุด
| - | ท็อปเคาน์เตอร์ คสล. กรุหินแกรนิตดำจีน กว้าง 600 มม. | 0 | ม.
| - | ท็อปหลังสุขภัณฑ์ คสล.กรุหินแกรนิตดำจีน กว้าง 200 มม. | 0 | ม.
| - | ห้องน้ำสำเร็จรูป | 0 | ชุด
| - | ที่ใส่กระดาษเช็ดมือพร้อมถังขยะแบบฝังในผนัง | 0 | ชุด
| - | เครื่องเป่ามืออัตโนมัติ | 0 | ชุด
งานสุขภัณฑ์และอุปกรณ์ TYPE C (ห้องน้ำบุคลากรทางการแพทย์)
| - | โถสุขภัณฑ์ | 6 | ชุด
| - | ฟลัชวาล์วโถชักโครก | 6 | ชุด
| - | อ่างล้างหน้าชนิดแขวนผนัง | 0 | ชุด
| - | อ่างล้างหน้าชนิดฝังเคาน์เตอร์ | 5 | ชุด
| - | ก๊อกน้ำอ่างหน้า | 5 | ชุด
| - | สะดืออ่างหน้า แบบดึง | 0 | ชุด
| - | สะดือสำหรับอ่างล้างหน้าแบบกด | 5 | ชุด
| - | ท่อน้ำทิ้งสำหรับอ่างล้างหน้า | 0 | ชุด
| - | ท่อน้ำทิ้งสำหรับอ่างล้างหน้า | 5 | ชุด
| - | สายน้ำดีอ่างล้างหน้ายาว 16" | 5 | ชุด
| - | โถปัสสาวะชายพร้อมอุปกรณ์ | 3 | ชุด
| - | ฟลัชวาล์วโถปัสสาวะชาย | 3 | ชุด
| - | ที่กั้นโถปัสสาวะชาย | 0 | ชุด
| - | สายฉีดชำระ | 6 | ชุด
| - | ที่ใส่กระดาษชำระ ชนิดเจาะติดผนัง | 6 | ชุด
| - | ฝักบัวอาบน้ำ | 2 | ชุด
| - | ที่ใส่สบู่ | 2 | ชุด
| - | ที่แขวนผ้า | 2 | ชุด
| - | กระจกเงาสำเร็จรูปพร้อมชั้นวางของ | 0 | ชุด
| - | กระจกเงาสูง 1.00 ม. | 5.559 | ม.
| - | ที่ใส่สบู่เหลวอัตโนมัติ | 3 | ชุด
| - | ตะแกรงดักกลิ่นมีลิ้นปิด | 0 | ชุด
| - | ก๊อกน้ำเตี้ย | 2 | ชุด
| - | วาล์วเปิด-ปิดน้ำ 1 ทาง | 11 | ชุด
| - | วาล์วเปิด-ปิดน้ำ 2 ทาง | 0 | ชุด
| - | ท็อปเคาน์เตอร์ คสล.กรุหินแกรนิตดำจีน กว้าง600 มม. | 5.6311 | ม.
| - | ท็อปหลังสุขภัณฑ์ คสล.กรุหินแกรนิตดำจีน กว้าง 200 มม. | 0 | ม.
| - | ห้องน้ำสำเร็จรูป | 8 | ชุด
| - | เครื่องเป่ามืออัตโนมัติ | 2 | ชุด
| - | ช่องถังขยะแบบฝังบนเคาน์เตอร์ | 2 | ชุด
| - | ที่ใส่กระดาษเช็ดมือพร้อมถังขยะแบบฝังในผนัง | 2 | ชุด
| - | ท็อปหลังสุขภัณฑ์ คสล. กรุหินแกรนิตดำจีน กว้าง 150 มม. | 8.4847 | ม.
| - | ที่ใส่กระดาษเช็ดมือแบบฝังหลังผนังหรือกระจก | 3 | ชุด
งานสุขภัณฑ์และอุปกรณ์ TYPE D (ห้องน้ำสาธารณะ)
| - | โถสุขภัณฑ์ | 0 | ชุด
| - | ฟลัชวาล์วโถชักโครก | 0 | ชุด
| - | อ่างล้างหน้าชนิดแขวนผนัง | 0 | ชุด
| - | อ่างล้างหน้าชนิดฝังเคาน์เตอร์ | 0 | ชุด
| - | ก๊อกน้ำอ่างหน้า | 0 | ชุด
| - | สะดืออ่างหน้า แบบดึง | 0 | ชุด
| - | สะดือสำหรับอ่างล้างหน้าแบบกด | 0 | ชุด
| - | ท่อน้ำทิ้งสำหรับอ่างล้างหน้า | 0 | ชุด
| - | ท่อน้ำทิ้งสำหรับอ่างล้างหน้า | 0 | ชุด
| - | สายน้ำดีอ่างล้างหน้ายาว 16" | 0 | ชุด
| - | โถปัสสาวะชายพร้อมอุปกรณ์ | 0 | ชุด
| - | ฟลัชวาล์วโถปัสสาวะชาย | 0 | ชุด
| - | ที่กั้นโถปัสสาวะชาย | 0 | ชุด
| - | สายฉีดชำระ | 0 | ชุด
| - | ที่ใส่กระดาษชำระ ชนิดเจาะติดผนัง | 0 | ชุด
| - | ฝักบัวอาบน้ำ | 0 | ชุด
| - | ที่ใส่สบู่ | 0 | ชุด
| - | ที่แขวนผ้า | 0 | ชุด
| - | กระจกเงาสำเร็จรูปพร้อมชั้นวางของ | 0 | ชุด
| - | กระจกเงาสูง 1.00 ม. | 0 | ม.
| - | ที่ใส่สบู่เหลวอัตโนมัติ | 0 | ชุด
| - | ตะแกรงดักกลิ่นมีลิ้นปิด | 0 | ชุด
| - | ก๊อกน้ำเตี้ย | 0 | ชุด
| - | วาล์วเปิด-ปิดน้ำ 1 ทาง | 0 | ชุด
| - | วาล์วเปิด-ปิดน้ำ 2 ทาง | 0 | ชุด
| - | ท็อปเคาน์เตอร์ คสล. กรุหินแกรนิตดำจีน กว้าง 600 มม. | 0 | ม.
| - | ท็อปหลังสุขภัณฑ์ คสล.กรุหินแกรนิตดำจีน กว้าง 200 มม. | 0 | ม.
| - | ห้องน้ำสำเร็จรูป | 0 | ชุด
| - | ช่องถังขยะแบบฝังบนเคาน์เตอร์ | 0 | ชุด
| - | ที่ใส่กระดาษเช็ดมือพร้อมถังขยะแบบฝังในผนัง | 0 | ชุด
| - | เครื่องเป่ามืออัตโนมัติ | 0 | ชุด
งานสุขภัณฑ์และอุปกรณ์ TYPE E (ห้องน้ำผู้ป่วยรวม)
| - | โถสุขภัณฑ์ | 0 | ชุด
| - | อ่างล้างหน้าชนิดแขวนผนัง | 0 | ชุด
| - | อ่างล้างหน้าชนิดฝังเคาน์เตอร์ | 0 | ชุด
| - | ก๊อกน้ำอ่างหน้า | 0 | ชุด
| - | สะดืออ่างหน้า แบบดึง | 0 | ชุด
| - | สะดือสำหรับอ่างล้างหน้าแบบกด | 0 | ชุด
| - | ท่อน้ำทิ้งสำหรับอ่างล้างหน้า | 0 | ชุด
| - | สายน้ำดีอ่างล้างหน้ายาว 16" | 0 | ชุด
| - | สายฉีดชำระ | 0 | ชุด
| - | ที่ใส่กระดาษชำระ ชนิดเจาะติดผนัง | 0 | ชุด
| - | ฝักบัวอาบน้ำ | 0 | ชุด
| - | ที่ใส่สบู่ | 0 | ชุด
| - | ที่แขวนผ้า | 0 | ชุด
| - | กระจกเงาสำเร็จรูปพร้อมชั้นวางของ | 0 | ชุด
| - | กระจกเงาสูง 1.00 ม. | 0 | ม.
| - | ที่ใส่สบู่เหลวอัตโนมัติ | 0 | ชุด
| - | ตะแกรงดักกลิ่นมีลิ้นปิด | 0 | ชุด
| - | ก๊อกน้ำเตี้ย | 0 | ชุด
| - | วาล์วเปิด-ปิดน้ำ 1 ทาง | 0 | ชุด
| - | วาล์วเปิด-ปิดน้ำ 2 ทาง | 0 | ชุด
| - | ท็อปเคาน์เตอร์ คสล. กรุหินแกรนิตดำจีน กว้าง 600 มม. | 0 | ม.
| - | ท็อปหลังสุขภัณฑ์ คสล.กรุหินแกรนิตดำจีน กว้าง 200 มม. | 0 | ม.
| - | ราวจับคนพิการ H2 | 0 | ชุด
| - | ราวจับคนพิการ H3 | 0 | ชุด
งานสุขภัณฑ์และอุปกรณ์ TYPE F (ห้องน้ำผู้ป่วย VVIP)
| - | โถสุขภัณฑ์ | 0 | ชุด
| - | อ่างล้างหน้าชนิดฝังเคาน์เตอร์ | 0 | ชุด
| - | ก๊อกน้ำอ่างหน้า | 0 | ชุด
| - | สะดือสำหรับอ่างล้างหน้าแบบกด | 0 | ชุด
| - | ท่อน้ำทิ้งสำหรับอ่างล้างหน้า | 0 | ชุด
| - | สายน้ำดีอ่างล้างหน้ายาว 16" | 0 | ชุด
| - | สายฉีดชำระ | 0 | ชุด
| - | ที่ใส่กระดาษชำระ ชนิดเจาะติดผนัง | 0 | ชุด
| - | ฝักบัวอาบน้ำ | 0 | ชุด
| - | ที่ใส่สบู่ | 0 | ชุด
| - | ที่แขวนผ้า | 0 | ชุด
| - | กระจกเงาสูง 1.00 ม. | 0 | ม.
| - | ตะแกรงดักกลิ่นมีลิ้นปิด | 0 | ชุด
| - | ก๊อกน้ำเตี้ย | 0 | ชุด
| - | วาล์วเปิด-ปิดน้ำ 1 ทาง | 0 | ชุด
| - | วาล์วเปิด-ปิดน้ำ 2 ทาง | 0 | ชุด
| - | ท็อปเคาน์เตอร์ คสล. กรุหินแกรนิตดำจีน กว้าง 600 มม. | 0 | ม
| - | ราวจับคนพิการ H2 | 0 | ชุด
งานสุขภัณฑ์และอุปกรณ์ TYPE G (ห้องน้ำผู้พิการ)
| - | โถสุขภัณฑ์ | 2 | ชุด
| - | ฟลัชวาล์วอัตโนมัติ | 2 | ชุด
| - | อ่างล้างหน้าชนิดแขวนผนัง | 2 | ชุด
| - | ก๊อกน้ำอ่างหน้า | 2 | ชุด
| - | สะดือสำหรับอ่างล้างหน้าแบบกด | 2 | ชุด
| - | ท่อน้ำทิ้งสำหรับอ่างล้างหน้า | 2 | ชุด
| - | สายน้ำดีอ่างล้างหน้ายาว 16" | 2 | ชุด
| - | สายฉีดชำระ | 2 | ชุด
| - | ที่ใส่กระดาษชำระ ชนิดเจาะติดผนัง | 2 | ชุด
| - | กระจกเงาสำเร็จรูปพร้อมชั้นวางของ | 0 | ชุด
| - | ที่ใส่สบู่เหลวอัตโนมัติ | 0 | ชุด
| - | ตะแกรงดักกลิ่นมีลิ้นปิด | 0 | ชุด
| - | ก๊อกน้ำเตี้ย | 2 | ชุด
| - | วาล์วเปิด-ปิดน้ำ 1 ทาง | 4 | ชุด
| - | วาล์วเปิด-ปิดน้ำ 2 ทาง | 0 | ชุด
| - | ท็อปหลังสุขภัณฑ์ คสล.กรุหินแกรนิตดำจีน กว้าง 200 มม. | 0 | ม.
| - | เครื่องเป่ามืออัตโนมัติ | 0 | ชุด
| - | ที่เปลี่ยนผ้าอ้อม | 1 | ชุด
| - | ราวจับคนพิการ H1 | 2 | ชุด
| - | ราวจับคนพิการ H2 | 2 | ชุด
| - | ราวจับคนพิการ H3 | 4 | ชุด
| - | กระจกเงา สูง 1.00 ม. | 1.183 | ม.
งานสุขภัณฑ์และอุปกรณ์ สำหรับห้อง DiRTY 1, 2
| - | โถเอนกประสงค์ + ฟลัชวาล์ว | 0 | ชุด
| - | อ่างล้างมือแบบแขวน | 0 | ชุด
| - | ก๊อกเดี่ยวก้านปัดติดผนัง สำหรับโถเอนกประสงค์ | 0 | ชุด
| - | ก๊อกน้ำสำหรับอ่างล้างมือ | 0 | ชุด
| - | สะดือสำหรับอ่างล้างหน้าแบบกด | 0 | ชุด
| - | ท่อน้ำทิ้งสำหรับอ่างล้างหน้า | 0 | ชุด
| - | ตะแกรงดักกลิ่นมีลิ้นปิด | 0 | ชุด
งานสุขภัณฑ์และอุปกรณ์ ห้องล้างอุปกรณ์,ห้องแต่งตัว
| - | อ่างล้างมือแบบแขวน | 3 | ชุด
| - | อ่างล้างมือแบบฝังเคาน์เตอร์ | 4 | ชุด
| - | ก๊อกน้ำสำหรับอ่างล้างมือแบบแขวน | 3 | ชุด
| - | ก๊อกน้ำสำหรับอ่างล้างมือแบบฝังเคาร์เตอร์ | 4 | ชุด
| - | สะดือสำหรับอ่างล้างหน้าแบบกด | 7 | ชุด
| - | ท่อน้ำทิ้งสำหรับอ่างล้างหน้า | 7 | ชุด
| - | วาล์วเปิด-ปิดน้ำ 1 ทาง | 7 | ชุด
| - | สายน้ำดีอ่างล้างหน้ายาว 16" | 7 | ชุด
| - | เคาน์เตอร์อ่าง คสล. กรุหินสังเคราะห์ กว้าง 600 มม. | 11 | ม.
| - | ตะแกรงดักกลิ่นมีลิ้นปิด | 1 | ชุด
| - | ชุดประตูสำเร็จรูป ห้องแต่งตัว | 8 | ชุด
| - | ขอแขวนผ้า (ห้องแต่งตัว) | 8 | ชุด
| - | ชุดกระจกสำเร็จรูปห้องแต่งตัว ขนาด 0.60*1.20 ม. | 8 | ชุด
งานสุขภัณฑ์และอุปกรณ์ TYPE D1 (ห้องน้ำสาธารณะ)
| - | โถสุขภัณฑ์ | 9 | ชุด
| - | ฟลัชวาล์วโถชักโครก | 9 | ชุด
| - | อ่างล้างหน้าชนิดฝังเคาน์เตอร์ | 7 | ชุด
| - | ก๊อกน้ำอ่างล้างหน้า | 7 | ชุด
| - | สะดือสำหรับอ่างล้างหน้าแบบกด | 7 | ชุด
| - | ท่อน้ำทิ้งสำหรับอ่างล้างหน้า | 7 | ชุด
| - | สายน้ำดีอ่างล้างหน้ายาว 16" | 7 | ชุด
| - | โถปัสสาวะชายพร้อมอุปกรณ์ | 4 | ชุด
| - | ฟลัชวาล์วโถปัสสาวะชาย | 4 | ชุด
| - | สายฉีดชำระ | 9 | ชุด
| - | ที่ใส่กระดาษชำระ ชนิดเจาะติดผนัง | 9 | ชุด
| - | ฝักบัวอาบน้ำ | 1 | ชุด
| - | ที่ใส่สบู่ | 1 | ชุด
| - | ที่แขวนผ้า | 1 | ชุด
| - | กระจกเงา สูง 1.00 ม. | 6.9895 | ม.
| - | ที่ใส่สบู่เหลวอัตโนมัติ | 5 | ชุด
| - | ก๊อกน้ำเตี้ย | 3 | ชุด
| - | วาล์วเปิด-ปิดน้ำ 1 ทาง | 16 | ชุด
| - | ท็อปเคาน์เตอร์ คสล. กรุหินแกรนิตดำจีน กว้าง 600 มม. | 7.0228 | ม.
| - | ท็อปหลังสุขภัณฑ์ คสล. กรุหินแกรนิตดำจีน กว้าง 200 มม. | 8.805 | ม.
| - | ห้องน้ำสำเร็จรูป | 10 | ชุด
| - | ช่องถังขยะแบบฝังบนเคาน์เตอร์ | 4 | ชุด
| - | ที่ใส่กระดาษเช็ดมือพร้อมถังขยะแบบฝังในผนัง | 2 | ชุด
| - | เครื่องเป่ามืออัตโนมัติ | 3 | ชุด
| - | ท็อปหลังสุขภัณฑ์ คสล. กรุหินแกรนิตดำจีน กว้าง 150 มม. | 2.8232 | ม.
| - | ที่ใส่กระดาษเช็ดมือแบบฝังหลังผนังหรือกระจก | 6 | ชุด
| - | หลืบซ่อนไฟ สูง 0.25 ม. | 3.8767 | ม.
งานสุขภัณฑ์และอุปกรณ์ TYPE D2 (ห้องน้ำสาธารณะ)
| - | โถสุขภัณฑ์ | 3 | ชุด
| - | ฟลัชวาล์วโถชักโครก | 3 | ชุด
| - | อ่างล้างหน้าชนิดฝังเคาน์เตอร์ | 3 | ชุด
| - | ก๊อกน้ำอ่างล้างหน้า | 3 | ชุด
| - | สะดือสำหรับอ่างล้างหน้าแบบกด | 3 | ชุด
| - | ท่อน้ำทิ้งสำหรับอ่างล้างหน้า | 3 | ชุด
| - | สายน้ำดีอ่างล้างหน้ายาว 16" | 3 | ชุด
| - | โถปัสสาวะชายพร้อมอุปกรณ์ | 1 | ชุด
| - | ฟลัชวาล์วโถปัสสาวะชาย | 1 | ชุด
| - | สายฉีดชำระ | 3 | ชุด
| - | ที่ใส่กระดาษชำระ ชนิดเจาะติดผนัง | 3 | ชุด
| - | กระจกเงา สูง 1.00 ม. | 3.4293 | ม.
| - | ที่ใส่สบู่เหลวอัตโนมัติ | 1 | ชุด
| - | ก๊อกน้ำเตี้ย | 3 | ชุด
| - | วาล์วเปิด-ปิดน้ำ 1 ทาง | 6 | ชุด
| - | ท็อปเคาน์เตอร์ คสล. กรุหินแกรนิตดำจีน กว้าง 600 มม. | 3.4378 | ม.
| - | ท็อปหลังสุขภัณฑ์ คสล. กรุหินแกรนิตดำจีน กว้าง 200 มม. | 2.6112 | ม.
| - | ห้องน้ำสำเร็จรูป | 3 | ชุด
| - | เครื่องเป่ามืออัตโนมัติ | 1 | ชุด
| - | ท็อปหลังสุขภัณฑ์ คสล. กรุหินแกรนิตดำจีน กว้าง 100 มม. | 0.89022 | ม.
รวมราคา งานสถาปัตยกรรม ชั้น 2
2.7 | งานสถาปัตยกรรม ชั้น 2M
2.7.1 | งานผิวพื้นสำเร็จ
| F1 | พื้นปูหินแกรนิตสีดำผิวมันสลับด้าน ขนาด 0.40 x 0.80 | 0 | ตร.ม.
| F2 | พื้นปูกระเบื้องแกรนิตโต้ ขนาด 0.60 x 0.60 ม. | 0 | ตร.ม.
| F3 | พื้นผสมน้ำยากันซึม ทำผิวขัดมัน | 0 | ตร.ม.
| F4 | พื้นทำผิว FLOOR HARDENER | 0 | ตร.ม.
| F5 | พื้นปูกระเบื้องแกรนิตโต้ ผิวด้าน ขนาด 0.60 x 0.60 ม. | 0 | ตร.ม.
| F6 | พื้นผสมน้ำยากันซึม | 25 | ตร.ม.
| F7 | พื้นทำผิวขัดมัน | 79 | ตร.ม.
| F8 | พื้นทำผิวหินขัด | 0 | ตร.ม.
| F9 | พื้นปูกระเบื้อง CERAMIC ผิวด้าน ขนาด 0.30 x 0.30 ม. | 0 | ตร.ม.
| F10 | พื้นปูกระเบื้อง CERAMIC ผิวด้าน ขนาด 4" x 8" | 0 | ตร.ม.
| F11 | พื้นทาสีน้ำมัน | 0 | ตร.ม.
| F12 | พื้นปูทับด้วยหินอ่อนขนาด 0.40x0.80 ม. | 0 | ตร.ม.
| F13 | พื้นปูไม้เทียม ขนาด 0.15 x 1.20 ม. | 0 | ตร.ม.
| F14 | พื้นหรือส่วนของโครงสร้างดูรายละเอียดงานตกแต่งภายใน | 0 | ตร.ม.
| F15 | พื้นปูกระเบื้องสระว่ายน้ำ ขนาด 4"x 4" | 0 | ตร.ม.
| - | ปูนทรายรองพื้นสำหรับปูวัสดุแผ่นพื้นสำเร็จรูป (หนา 3 ซม.) | 104 | ตร.ม.
2.7.2 | งานผนัง
| - | อิฐบล็อค หนา 7 ซม. | 50 | ตร.ม.
| - | อิฐบล็อค 2 ชั้น | 0 | ตร.ม.
| - | อิฐมอญแบบครึ่งแผ่น | 0 | ตร.ม.
| - | อิฐมอญแบบเต็มแผ่น | 0 | ตร.ม.
| - | เสาเอ็น/ทับหลัง สำหรับผนังก่ออิฐ 200 มม. | 0 | ม.
| - | เสาเอ็น/ทับหลัง สำหรับผนังก่ออิฐ 70 มม. | 33.3 | ม.
2.7.3 | งานผิวผนังสำเร็จ
| ผ1 | ผนังก่ออิฐมอญ ผิวฉาบปูนเรียบทาสี | 0 | ตร.ม.
| ผ2 | ผนังคอนกรีตบล็อก หนา 7 ซม. ฉาบปูนเรียบทาสี | 108 | ตร.ม.
| ผ3 | ผนัง SMARTBOARD ฉาบรอยต่อเรียบทาสี | 0 | ตร.ม.
| ผ4 | ผนังกรุกระเบื้อง CERAMIC 0.30 x 0.60 | 0 | ตร.ม.
| ผ5 | ผนังทำผิวเรียบ ดูรายละเอียดงานตกแต่งภายใน | 0 | ตร.ม.
| ผ6 | ผนังกรุ CLADDING | 0 | ตร.ม.
| ผ7 | ผนังผิวฉาบปูนเรียบทาสี | 0 | ตร.ม.
| ผ8 | ผนังกรุกระเบื้อง FACING TILES 4"x 8" | 0 | ตร.ม.
| ผ9 | ผนังกรุหินแกรนิตสีดำ ขนาด 0.40 x 0.80 | 0 | ตร.ม.
| ผ10 | ผนังกรุกระเบื้อง CERAMIC 8" x 8" | 0 | ตร.ม.
| ผ11 | ผนังคอนกรีตบล็อก ติดตั้งโครงเคร่าเหล็ก เบอร์ 24 @ 0.40 x 1.20 ม. กรุตะกั่วกันรังสี X-RAY หนา 1-3 มม. ความสูงตามมาตรฐาน ปิดทับด้วยแผ่นยิปซั่มบอร์ด หนา 9 มม. ฉาบเรียบทาสี | 0 | ตร.ม.
| ผ12 | กระจกลามิเนตสี หนา 10 มม. | 0 | ตร.ม.
| ผ13 | ผนังคอนกรีตบล็อก หนา 7 ซม. ฉาบปูนเรียบ | 0 | ตร.ม.
| ผ14 | ผนังกรุไม้อัดยาง หนา 6 มม. โครงเคร่าไม้เนื้อแข็ง 1"x 2" @ 0.60 x 0.60 ม.# ปิดทับด้วยกระจก COATED GLASS สีเทา หนา 6 มม. | 0 | ตร.ม.
| P1 | ผนัง COMPACT LAMINATE ชนิด ANTIBACTERIAL หนา 6 มม. ติดตั้งโครงเคร่าเหล็ก เบอร์ 24 ภายในกรุแผ่นตะกั่ว หนา 2 มม. สูง 2.1 ม. รอยต่อซีลด้วยซิลิโคนชนิดป้องกันเชื้อรา | 0 | ตร.ม.
| P2 | ผนังคอนกรีตบล็อค ติดตั้งโครงเคร่าเหล็ก เบอร์ 24 @ 0.40 x 1.20 ม. กรุด้วยไม้อัด หนา 6 มม. ปิดทับด้วย LAMINATE | 0 | ตร.ม.
| P3 | ผนัง COMPACT LAMINATE ชนิด ANTIBACTERIAL หนา 6 มม. ติดตั้งโครงเคร่าเหล็ก เบอร์ 24 รอยต่อซีลด้วยซิลิโคนชนิดป้องกันเชื้อรา | 0 | ตร.ม.
| P4 | ผนังคอนกรีตบล็อค ติดตั้งโครงเคร่าเหล็ก เบอร์ 24 กรุแผ่นไฟเบอร์ซีเมนต์ หนา 8 มม. ฉาบเรียบทาสีชนิดกันเชื้อรา | 0 | ตร.ม.
| P5 | ผนังคอนกรีตบล็อค ฉาบเรียบทาสีชนิดกันเชื้อรา | 0 | ตร.ม.
| P6 | ผนัง COMPACT LAMINATE ชนิด ANTIBACTERIAL หนา 4 มม. ติดตั้งโครงเคร่าเหล็ก เบอร์ 24 รอยต่อซีลด้วยซิลิโคนชนิดป้องกันเชื้อรา | 0 | ตร.ม.
2.7.4 | งานบัวเชิงผนัง
| B1 | บัวเชิงผนังทาสีน้ำมัน สูง 10 ซม. | 59 | ม.
| B2 | บัวเชิงผนังกระเบื้องเซรามิค สูง 10 ซม. | 0 | ม.
| B3 | บัวเชิงผนังหินล้าง สูง 10 ซม. | 0 | ม.
| B4 | บัวเชิงผนัง ดูตกแต่งภายใน | 0 | ม.
2.7.5 | งานฝ้าเพดาน
| C1 | ฝ้าเพดานท้องพื้นโครงสร้างแต่งผิวเรียบ | 107 | ตร.ม.
| C2 | ฝ้าเพดานท้องพื้นโครงสร้างแต่งผิวเรียบทาสี | 0 | ตร.ม.
| C3 | ฝ้าเพดาน CLADDING | 0 | ตร.ม.
| C4 | ฝ้าเพดานยิปซั่มบอร์ด หนา 9 มม. พร้อมโครงเคร่าโลหะ ฉาบรอยต่อเรียบทาสี | 0 | ตร.ม.
| C5 | ฝ้าเพดานยิปซั่มบอร์ดชนิดทนชื้น หนา 9 มม. พร้อมโครงเคร่าโลหะ ฉาบรอยต่อเรียบทาสี | 0 | ตร.ม.
| C6 | ฝ้าอลูมิเนียมอบสี | 0 | ตร.ม.
| C7 | ฝ้าเพดานตกแต่ง ดูรายละเอียดงานตกแต่งภายใน | 0 | ตร.ม.
| CLB-1 | ฝ้าเพดาน COMPACT LAMINATE ชนิด ANTIBACTERIAL หนาไม่น้อยกว่า 4 มม. พร้อมโครงเคร่าเคลือบสังกะสี เบอร์ 24 รอยต่อซีลด้วยซิลิโคนชนิดป้องกันเชื้อรา | 0 | ตร.ม.
| CLB-2 | ฝ้าเพดานยิปซั่มบอร์ด หนา 9 มม. ขอบลาด 4 ด้าน พร้อมโครงเคร่าเคลือบสังกะสี เบอร์ 24 ฉาบรอยต่อเรียบ ทาสีชนิดป้องกันเชื้อรา | 0 | ตร.ม.
2.7.6 | งานประตูหน้าต่างและอุปกรณ์
| - | ประตู D1 รายละเอียดตามแบบ | 0 | ชุด
| - | ประตู D2 รายละเอียดตามแบบ | 0 | ชุด
| - | ประตู D3 รายละเอียดตามแบบ | 0 | ชุด
| - | ประตู D4 รายละเอียดตามแบบ | 0 | ชุด
| - | ประตู D5 รายละเอียดตามแบบ | 0 | ชุด
| - | ประตู PD1 รายละเอียดตามแบบ | 0 | ชุด
| - | ประตู PD2 รายละเอียดตามแบบ | 0 | ชุด
| - | ประตู PD3 รายละเอียดตามแบบ | 0 | ชุด
| - | ประตู WD1 รายละเอียดตามแบบ | 0 | ชุด
| - | ประตู WD2 รายละเอียดตามแบบ | 0 | ชุด
| - | ประตู WD3 รายละเอียดตามแบบ | 0 | ชุด
| - | ประตู WD4 รายละเอียดตามแบบ | 0 | ชุด
| - | ประตู WD5 รายละเอียดตามแบบ | 0 | ชุด
| - | ประตู ADX1 รายละเอียดตามแบบ | 0 | ชุด
| - | ประตู ADX2 รายละเอียดตามแบบ | 0 | ชุด
| - | ประตู AD1 รายละเอียดตามแบบ | 0 | ชุด
| - | ประตู AD2 รายละเอียดตามแบบ | 0 | ชุด
| - | ประตู AD3 รายละเอียดตามแบบ | 0 | ชุด
| - | ประตู AD4 รายละเอียดตามแบบ | 0 | ชุด
| - | ประตู AD5 รายละเอียดตามแบบ | 0 | ชุด
| - | ประตู AD6 รายละเอียดตามแบบ | 0 | ชุด
| - | ประตู AD7 รายละเอียดตามแบบ | 0 | ชุด
| - | ประตู AD8 รายละเอียดตามแบบ | 0 | ชุด
| - | ประตู AD9 รายละเอียดตามแบบ | 0 | ชุด
| - | ประตู AD10 รายละเอียดตามแบบ | 0 | ชุด
| - | ประตู AD11 รายละเอียดตามแบบ | 0 | ชุด
| - | ประตู AD12 รายละเอียดตามแบบ | 0 | ชุด
| - | ประตู AD13 รายละเอียดตามแบบ | 0 | ชุด
| - | ประตู AD14 รายละเอียดตามแบบ | 0 | ชุด
| - | ประตู AD15 รายละเอียดตามแบบ | 0 | ชุด
| - | ประตู AD16 รายละเอียดตามแบบ | 0 | ชุด
| - | ประตู AD17 รายละเอียดตามแบบ | 0 | ชุด
| - | ประตู AD18 รายละเอียดตามแบบ | 0 | ชุด
| - | ประตู AD19 รายละเอียดตามแบบ | 0 | ชุด
| - | ประตู AD20 รายละเอียดตามแบบ | 0 | ชุด
| - | ประตู AD21 รายละเอียดตามแบบ | 0 | ชุด
| - | ประตู AD22 รายละเอียดตามแบบ | 0 | ชุด
| - | ประตู AD23 รายละเอียดตามแบบ | 0 | ชุด
| - | ประตู AD24 รายละเอียดตามแบบ | 0 | ชุด
| - | ประตู AD25 รายละเอียดตามแบบ | 0 | ชุด
| - | ประตู AD26 รายละเอียดตามแบบ | 0 | ชุด
| - | ประตู AD27 รายละเอียดตามแบบ | 0 | ชุด
| - | ประตู AD28 รายละเอียดตามแบบ | 0 | ชุด
| - | ประตู AD29 รายละเอียดตามแบบ | 0 | ชุด
| - | ประตู ADW1 รายละเอียดตามแบบ | 0 | ชุด
| - | ประตู ADW2 รายละเอียดตามแบบ | 0 | ชุด
| - | ประตู ADW3 รายละเอียดตามแบบ | 0 | ชุด
| - | ประตู ADW4 รายละเอียดตามแบบ | 0 | ชุด
| - | ประตู ADW5 รายละเอียดตามแบบ | 0 | ชุด
| - | ประตู ADW6 รายละเอียดตามแบบ | 0 | ชุด
| - | ประตู ADW7 รายละเอียดตามแบบ | 0 | ชุด
| - | ประตู ADW8 รายละเอียดตามแบบ | 0 | ชุด
| - | ประตู ADW9 รายละเอียดตามแบบ | 0 | ชุด
| - | ประตู ADW10 รายละเอียดตามแบบ | 0 | ชุด
| - | ประตู ADW11 รายละเอียดตามแบบ | 0 | ชุด
| - | ประตู ADW12 รายละเอียดตามแบบ | 0 | ชุด
| - | ประตู SD1 รายละเอียดตามแบบ | 0 | ชุด
| - | ประตู SD2 รายละเอียดตามแบบ | 0 | ชุด
| - | ประตู SD3 รายละเอียดตามแบบ | 0 | ชุด
| - | ประตู SD4 รายละเอียดตามแบบ | 0 | ชุด
| - | ประตู SD5 รายละเอียดตามแบบ | 0 | ชุด
| - | ประตู SD6 รายละเอียดตามแบบ | 0 | ชุด
| - | ประตู SD7 รายละเอียดตามแบบ | 0 | ชุด
| - | ประตู SD8 รายละเอียดตามแบบ | 0 | ชุด
| - | ประตู SD9 รายละเอียดตามแบบ | 0 | ชุด
| - | ประตู SD10 รายละเอียดตามแบบ | 0 | ชุด
| - | ประตู SD11 รายละเอียดตามแบบ | 0 | ชุด
| - | ประตู SD12 รายละเอียดตามแบบ | 0 | ชุด
| - | ประตู SD13 รายละเอียดตามแบบ | 0 | ชุด
| - | ประตู SD14 รายละเอียดตามแบบ | 0 | ชุด
| - | ประตู SD15 รายละเอียดตามแบบ | 0 | ชุด
| - | ประตู SD16 รายละเอียดตามแบบ | 0 | ชุด
| - | ประตู SD17 รายละเอียดตามแบบ | 0 | ชุด
| - | ประตู SD18 รายละเอียดตามแบบ | 0 | ชุด
| - | ประตู SD19 รายละเอียดตามแบบ | 0 | ชุด
| - | ประตู SD20 รายละเอียดตามแบบ | 0 | ชุด
| - | ประตู SD21 รายละเอียดตามแบบ | 0 | ชุด
| - | ประตู SD22 รายละเอียดตามแบบ | 0 | ชุด
| - | ประตู SD23 รายละเอียดตามแบบ | 0 | ชุด
| - | ประตู SD24 รายละเอียดตามแบบ | 0 | ชุด
| - | ประตู SD25 รายละเอียดตามแบบ | 0 | ชุด
| - | ประตู SD26 รายละเอียดตามแบบ | 0 | ชุด
| - | ประตู SD27 รายละเอียดตามแบบ | 0 | ชุด
| - | ประตู SD28 รายละเอียดตามแบบ | 0 | ชุด
| - | ประตู SD29 รายละเอียดตามแบบ | 0 | ชุด
| - | ประตู SDF1 รายละเอียดตามแบบ | 0 | ชุด
| - | ประตู SDF2 รายละเอียดตามแบบ | 0 | ชุด
| - | ประตู SDF3 รายละเอียดตามแบบ | 0 | ชุด
| - | ประตู SDF4 รายละเอียดตามแบบ | 0 | ชุด
| - | ประตู SDF5 รายละเอียดตามแบบ | 0 | ชุด
| - | ประตู SDF6 รายละเอียดตามแบบ | 0 | ชุด
| - | ประตู SDF7 รายละเอียดตามแบบ | 0 | ชุด
| - | ประตู SDF8 รายละเอียดตามแบบ | 0 | ชุด
| - | ประตู SDF9 รายละเอียดตามแบบ | 0 | ชุด
| - | ประตู SDF10 รายละเอียดตามแบบ | 0 | ชุด
| - | ประตู SDF11 รายละเอียดตามแบบ | 0 | ชุด
| - | ประตู SDF12 รายละเอียดตามแบบ | 0 | ชุด
| - | ประตู SDF13 รายละเอียดตามแบบ | 0 | ชุด
| - | ประตู SDF14 รายละเอียดตามแบบ | 0 | ชุด
| - | ประตู SDF15 รายละเอียดตามแบบ | 0 | ชุด
| - | ประตู SDF16 รายละเอียดตามแบบ | 0 | ชุด
| - | ประตู SDR1 รายละเอียดตามแบบ | 0 | ชุด
| - | ประตู SDR2 รายละเอียดตามแบบ | 0 | ชุด
| - | หน้าต่าง AW1 รายละเอียดตามแบบ | 0 | ชุด
| - | หน้าต่าง AW2 รายละเอียดตามแบบ | 0 | ชุด
| - | หน้าต่าง AW3 รายละเอียดตามแบบ | 0 | ชุด
| - | หน้าต่าง AW4 รายละเอียดตามแบบ | 0 | ชุด
| - | หน้าต่าง AW5 รายละเอียดตามแบบ | 0 | ชุด
| - | หน้าต่าง AW6 รายละเอียดตามแบบ | 0 | ชุด
| - | หน้าต่าง AW7 รายละเอียดตามแบบ | 0 | ชุด
| - | หน้าต่าง AW8 รายละเอียดตามแบบ | 0 | ชุด
| - | หน้าต่าง AW9 รายละเอียดตามแบบ | 0 | ชุด
| - | หน้าต่าง AW10 รายละเอียดตามแบบ | 0 | ชุด
| - | หน้าต่าง AW11 รายละเอียดตามแบบ | 0 | ชุด
| - | หน้าต่าง AW12 รายละเอียดตามแบบ | 0 | ชุด
| - | หน้าต่าง AW13 รายละเอียดตามแบบ | 0 | ชุด
| - | หน้าต่าง AW14 รายละเอียดตามแบบ | 0 | ชุด
| - | หน้าต่าง AW15 รายละเอียดตามแบบ | 0 | ชุด
| - | หน้าต่าง AW16 รายละเอียดตามแบบ | 0 | ชุด
| - | หน้าต่าง AW17 รายละเอียดตามแบบ | 0 | ชุด
| - | หน้าต่าง AW18 รายละเอียดตามแบบ | 0 | ชุด
| - | หน้าต่าง SW1 รายละเอียดตามแบบ | 0 | ชุด
| - | หน้าต่าง SW2 รายละเอียดตามแบบ | 0 | ชุด
| - | หน้าต่าง SW3 รายละเอียดตามแบบ | 0 | ชุด
| - | หน้าต่าง SW4 รายละเอียดตามแบบ | 0 | ชุด
| - | หน้าต่าง SW5 รายละเอียดตามแบบ | 0 | ชุด
| - | หน้าต่าง SW6 รายละเอียดตามแบบ | 0 | ชุด
| - | หน้าต่าง SW7 รายละเอียดตามแบบ | 0 | ชุด
| - | หน้าต่าง SW8 รายละเอียดตามแบบ | 0 | ชุด
| - | AW-B1 หน้าต่าง | 0 | ชุด
| - | AW-B2 หน้าต่าง | 0 | ชุด
| - | AW-B3 หน้าต่าง | 0 | ชุด
| - | AWR-1 หน้าต่าง | 0 | ชุด
| - | ชุดมู่ลี่หน้าต่าง AW-B1 | 0 | ชุด
| - | ชุดมู่ลี่หน้าต่าง AW-B2 | 0 | ชุด
| - | ชุดมู่ลี่หน้าต่าง AW-B3 | 0 | ชุด
| - | ชุดมู่ลี่หน้าต่าง AW-B11 | 0 | ชุด
| - | ประตู AD-30 รายละเอียดตามแบบ | 0 | ชุด
| - | ประตู AD-33 รายละเอียดตามแบบ | 0 | ชุด
| - | ประตูบานเฟี้ยม AD-30' รายละเอียดตามแบบ | 0 | ชุด
| - | ประตูบานเฟี้ยม AD-31 รายละเอียดตามแบบ | 0 | ชุด
| - | ประตูบานเฟี้ยม AD-32 รายละเอียดตามแบบ | 0 | ชุด
| - | ประตูบานเฟี้ยม AD-34 รายละเอียดตามแบบ | 0 | ชุด
| - | ประตู HD4 รายละเอียดตามแบบ |  | ชุด
| - | ประตู HD5 รายละเอียดตามแบบ |  | ชุด
| - | ประตู HD6 รายละเอียดตามแบบ |  | ชุด
| - | ประตู HD7 รายละเอียดตามแบบ |  | ชุด
2.7.7 | งานทาสี
| - | สี ผนัง ภายในอาคาร | 108 | ตร.ม.
| - | สี ผนัง ภายนอกอาคาร | 0 | ตร.ม.
| - | สี ฝ้าเพดาน ภายในอาคาร | 0 | ตร.ม.
| - | สี ฝ้าเพดาน ภายนอกอาคาร | 0 | ตร.ม.
2.7.8 | งานสุขภัณฑ์และอุปกรณ์
งานสุขภัณฑ์และอุปกรณ์ TYPE A (ห้องน้ำแม่บ้าน)
| - | โถสุขภัณฑ์ | 0 | ชุด
| - | อ่างล้างหน้าชนิดแขวนผนัง | 0 | ชุด
| - | ก๊อกน้ำอ่างหน้า | 0 | ชุด
| - | สะดืออ่างหน้า แบบดึง | 0 | ชุด
| - | ท่อน้ำทิ้งสำหรับอ่างล้างหน้า | 0 | ชุด
| - | สายน้ำดีอ่างล้างหน้ายาว 16" | 0 | ชุด
| - | สายฉีดชำระ | 0 | ชุด
| - | ที่ใส่กระดาษชำระ ชนิดเจาะติดผนัง | 0 | ชุด
| - | ฝักบัวอาบน้ำ +วาวล์เปิด-ปิดน้ำแบบก้ายโยก ซ้าย-ขวา | 0 | ชุด
| - | ที่ใส่สบู่ | 0 | ชุด
| - | ที่แขวนผ้า | 0 | ชุด
| - | กระจกเงาสำเร็จรูปพร้อมชั้นวางของ | 0 | ชุด
| - | ตะแกรงดักกลิ่นมีลิ้นปิด | 0 | ชุด
| - | วาล์วเปิด-ปิดน้ำ 1 ทาง | 0 | ชุด
| - | วาล์วเปิด-ปิดน้ำ 2 ทาง | 0 | ชุด
| - | ฉากอาบน้ำอะคิลิกแบบเลื่อน | 0 | ชุด
งานสุขภัณฑ์และอุปกรณ์ TYPE B (ห้องน้ำ STAFF)
| - | โถสุขภัณฑ์ | 0 | ชุด
| - | ฟลัชวาล์วโถชักโครก | 0 | ชุด
| - | อ่างล้างหน้าชนิดแขวนผนัง | 0 | ชุด
| - | อ่างล้างหน้าชนิดฝังเคาน์เตอร์ | 0 | ชุด
| - | ก๊อกน้ำอ่างหน้า | 0 | ชุด
| - | สะดืออ่างหน้า แบบดึง | 0 | ชุด
| - | สะดือสำหรับอ่างล้างหน้าแบบกด | 0 | ชุด
| - | ท่อน้ำทิ้งสำหรับอ่างล้างหน้า | 0 | ชุด
| - | ท่อน้ำทิ้งสำหรับอ่างล้างหน้า | 0 | ชุด
| - | สายน้ำดีอ่างล้างหน้ายาว 16" | 0 | ชุด
| - | โถปัสสาวะชายพร้อมอุปกรณ์ | 0 | ชุด
| - | ฟลัชวาล์วโถปัสสาวะชาย | 0 | ชุด
| - | สายฉีดชำระ | 0 | ชุด
| - | ที่ใส่กระดาษชำระ ชนิดเจาะติดผนัง | 0 | ชุด
| - | ฝักบัวอาบน้ำ +วาวล์เปิด-ปิดน้ำแบบก้ายโยก ซ้าย-ขวา | 0 | ชุด
| - | ที่ใส่สบู่ | 0 | ชุด
| - | ที่แขวนผ้า | 0 | ชุด
| - | กระจกเงาสำเร็จรูปพร้อมชั้นวางของ | 0 | ชุด
| - | กระจกเงาสูง 1.00 ม. | 0 | ม.
| - | ที่ใส่สบู่เหลวอัตโนมัติ | 0 | ชุด
| - | ตะแกรงดักกลิ่นมีลิ้นปิด | 0 | ชุด
| - | ก๊อกน้ำเตี้ย | 0 | ชุด
| - | วาล์วเปิด-ปิดน้ำ 1 ทาง | 0 | ชุด
| - | วาล์วเปิด-ปิดน้ำ 2 ทาง | 0 | ชุด
| - | ท็อปเคาน์เตอร์ คสล. กรุหินแกรนิตดำจีน กว้าง 600 มม. | 0 | ม.
| - | ท็อปหลังสุขภัณฑ์ คสล.กรุหินแกรนิตดำจีน กว้าง 200 มม. | 0 | ม.
| - | ห้องน้ำสำเร็จรูป | 0 | ชุด
| - | ที่ใส่กระดาษเช็ดมือพร้อมถังขยะแบบฝังในผนัง | 0 | ชุด
| - | เครื่องเป่ามืออัตโนมัติ | 0 | ชุด
งานสุขภัณฑ์และอุปกรณ์ TYPE C (ห้องน้ำบุคลากรทางการแพทย์)
| - | โถสุขภัณฑ์ | 0 | ชุด
| - | ฟลัชวาล์วโถชักโครก | 0 | ชุด
| - | อ่างล้างหน้าชนิดแขวนผนัง | 0 | ชุด
| - | อ่างล้างหน้าชนิดฝังเคาน์เตอร์ | 0 | ชุด
| - | ก๊อกน้ำอ่างหน้า | 0 | ชุด
| - | สะดืออ่างหน้า แบบดึง | 0 | ชุด
| - | สะดือสำหรับอ่างล้างหน้าแบบกด | 0 | ชุด
| - | ท่อน้ำทิ้งสำหรับอ่างล้างหน้า | 0 | ชุด
| - | ท่อน้ำทิ้งสำหรับอ่างล้างหน้า | 0 | ชุด
| - | สายน้ำดีอ่างล้างหน้ายาว 16" | 0 | ชุด
| - | โถปัสสาวะชายพร้อมอุปกรณ์ | 0 | ชุด
| - | ฟลัชวาล์วโถปัสสาวะชาย | 0 | ชุด
| - | ที่กั้นโถปัสสาวะชาย | 0 | ชุด
| - | สายฉีดชำระ | 0 | ชุด
| - | ที่ใส่กระดาษชำระ ชนิดเจาะติดผนัง | 0 | ชุด
| - | ฝักบัวอาบน้ำ | 0 | ชุด
| - | ที่ใส่สบู่ | 0 | ชุด
| - | ที่แขวนผ้า | 0 | ชุด
| - | กระจกเงาสำเร็จรูปพร้อมชั้นวางของ | 0 | ชุด
| - | กระจกเงาสูง 1.00 ม. | 0 | ม.
| - | ที่ใส่สบู่เหลวอัตโนมัติ | 0 | ชุด
| - | ตะแกรงดักกลิ่นมีลิ้นปิด | 0 | ชุด
| - | ก๊อกน้ำเตี้ย | 0 | ชุด
| - | วาล์วเปิด-ปิดน้ำ 1 ทาง | 0 | ชุด
| - | วาล์วเปิด-ปิดน้ำ 2 ทาง | 0 | ชุด
| - | ท็อปเคาน์เตอร์ คสล. กรุหินแกรนิตดำจีน กว้าง 600 มม. | 0 | ม.
| - | ท็อปหลังสุขภัณฑ์ คสล.กรุหินแกรนิตดำจีน กว้าง 200 มม. | 0 | ม.
| - | ห้องน้ำสำเร็จรูป | 0 | ชุด
| - | เครื่องเป่ามืออัตโนมัติ | 0 | ชุด
งานสุขภัณฑ์และอุปกรณ์ TYPE D (ห้องน้ำสาธารณะ)
| - | โถสุขภัณฑ์ | 0 | ชุด
| - | ฟลัชวาล์วโถชักโครก | 0 | ชุด
| - | อ่างล้างหน้าชนิดแขวนผนัง | 0 | ชุด
| - | อ่างล้างหน้าชนิดฝังเคาน์เตอร์ | 0 | ชุด
| - | ก๊อกน้ำอ่างหน้า | 0 | ชุด
| - | สะดืออ่างหน้า แบบดึง | 0 | ชุด
| - | สะดือสำหรับอ่างล้างหน้าแบบกด | 0 | ชุด
| - | ท่อน้ำทิ้งสำหรับอ่างล้างหน้า | 0 | ชุด
| - | ท่อน้ำทิ้งสำหรับอ่างล้างหน้า | 0 | ชุด
| - | สายน้ำดีอ่างล้างหน้ายาว 16" | 0 | ชุด
| - | โถปัสสาวะชายพร้อมอุปกรณ์ | 0 | ชุด
| - | ฟลัชวาล์วโถปัสสาวะชาย | 0 | ชุด
| - | ที่กั้นโถปัสสาวะชาย | 0 | ชุด
| - | สายฉีดชำระ | 0 | ชุด
| - | ที่ใส่กระดาษชำระ ชนิดเจาะติดผนัง | 0 | ชุด
| - | ฝักบัวอาบน้ำ | 0 | ชุด
| - | ที่ใส่สบู่ | 0 | ชุด
| - | ที่แขวนผ้า | 0 | ชุด
| - | กระจกเงาสำเร็จรูปพร้อมชั้นวางของ | 0 | ชุด
| - | กระจกเงาสูง 1.00 ม. | 0 | ม.
| - | ที่ใส่สบู่เหลวอัตโนมัติ | 0 | ชุด
| - | ตะแกรงดักกลิ่นมีลิ้นปิด | 0 | ชุด
| - | ก๊อกน้ำเตี้ย | 0 | ชุด
| - | วาล์วเปิด-ปิดน้ำ 1 ทาง | 0 | ชุด
| - | วาล์วเปิด-ปิดน้ำ 2 ทาง | 0 | ชุด
| - | ท็อปเคาน์เตอร์ คสล. กรุหินแกรนิตดำจีน กว้าง 600 มม. | 0 | ม.
| - | ท็อปหลังสุขภัณฑ์ คสล.กรุหินแกรนิตดำจีน กว้าง 200 มม. | 0 | ม.
| - | ห้องน้ำสำเร็จรูป | 0 | ชุด
| - | ช่องถังขยะแบบฝังบนเคาน์เตอร์ | 0 | ชุด
| - | ที่ใส่กระดาษเช็ดมือพร้อมถังขยะแบบฝังในผนัง | 0 | ชุด
| - | เครื่องเป่ามืออัตโนมัติ | 0 | ชุด
งานสุขภัณฑ์และอุปกรณ์ TYPE E (ห้องน้ำผู้ป่วยรวม)
| - | โถสุขภัณฑ์ | 0 | ชุด
| - | อ่างล้างหน้าชนิดแขวนผนัง | 0 | ชุด
| - | อ่างล้างหน้าชนิดฝังเคาน์เตอร์ | 0 | ชุด
| - | ก๊อกน้ำอ่างหน้า | 0 | ชุด
| - | สะดืออ่างหน้า แบบดึง | 0 | ชุด
| - | สะดือสำหรับอ่างล้างหน้าแบบกด | 0 | ชุด
| - | ท่อน้ำทิ้งสำหรับอ่างล้างหน้า | 0 | ชุด
| - | สายน้ำดีอ่างล้างหน้ายาว 16" | 0 | ชุด
| - | สายฉีดชำระ | 0 | ชุด
| - | ที่ใส่กระดาษชำระ ชนิดเจาะติดผนัง | 0 | ชุด
| - | ฝักบัวอาบน้ำ | 0 | ชุด
| - | ที่ใส่สบู่ | 0 | ชุด
| - | ที่แขวนผ้า | 0 | ชุด
| - | กระจกเงาสำเร็จรูปพร้อมชั้นวางของ | 0 | ชุด
| - | กระจกเงาสูง 1.00 ม. | 0 | ม.
| - | ที่ใส่สบู่เหลวอัตโนมัติ | 0 | ชุด
| - | ตะแกรงดักกลิ่นมีลิ้นปิด | 0 | ชุด
| - | ก๊อกน้ำเตี้ย | 0 | ชุด
| - | วาล์วเปิด-ปิดน้ำ 1 ทาง | 0 | ชุด
| - | วาล์วเปิด-ปิดน้ำ 2 ทาง | 0 | ชุด
| - | ท็อปเคาน์เตอร์ คสล. กรุหินแกรนิตดำจีน กว้าง 600 มม. | 0 | ม.
| - | ท็อปหลังสุขภัณฑ์ คสล.กรุหินแกรนิตดำจีน กว้าง 200 มม. | 0 | ม.
| - | ราวจับคนพิการ H2 | 0 | ชุด
| - | ราวจับคนพิการ H3 | 0 | ชุด
งานสุขภัณฑ์และอุปกรณ์ TYPE F (ห้องน้ำผู้ป่วย VVIP)
| - | โถสุขภัณฑ์ | 0 | ชุด
| - | อ่างล้างหน้าชนิดฝังเคาน์เตอร์ | 0 | ชุด
| - | ก๊อกน้ำอ่างหน้า | 0 | ชุด
| - | สะดือสำหรับอ่างล้างหน้าแบบกด | 0 | ชุด
| - | ท่อน้ำทิ้งสำหรับอ่างล้างหน้า | 0 | ชุด
| - | สายน้ำดีอ่างล้างหน้ายาว 16" | 0 | ชุด
| - | สายฉีดชำระ | 0 | ชุด
| - | ที่ใส่กระดาษชำระ ชนิดเจาะติดผนัง | 0 | ชุด
| - | ฝักบัวอาบน้ำ | 0 | ชุด
| - | ที่ใส่สบู่ | 0 | ชุด
| - | ที่แขวนผ้า | 0 | ชุด
| - | กระจกเงาสูง 1.00 ม. | 0 | ม.
| - | ตะแกรงดักกลิ่นมีลิ้นปิด | 0 | ชุด
| - | ก๊อกน้ำเตี้ย | 0 | ชุด
| - | วาล์วเปิด-ปิดน้ำ 1 ทาง | 0 | ชุด
| - | วาล์วเปิด-ปิดน้ำ 2 ทาง | 0 | ชุด
| - | ท็อปเคาน์เตอร์ คสล. กรุหินแกรนิตดำจีน กว้าง 600 มม. | 0 | ม
| - | ราวจับคนพิการ H2 | 0 | ชุด
งานสุขภัณฑ์และอุปกรณ์ TYPE G (ห้องน้ำผู้พิการ)
| - | โถสุขภัณฑ์ | 0 | ชุด
| - | ฟลัชวาล์วอัตโนมัติ | 0 | ชุด
| - | อ่างล้างหน้าชนิดแขวนผนัง | 0 | ชุด
| - | ก๊อกน้ำอ่างหน้า | 0 | ชุด
| - | สะดือสำหรับอ่างล้างหน้าแบบกด | 0 | ชุด
| - | ท่อน้ำทิ้งสำหรับอ่างล้างหน้า | 0 | ชุด
| - | สายน้ำดีอ่างล้างหน้ายาว 16" | 0 | ชุด
| - | สายฉีดชำระ | 0 | ชุด
| - | ที่ใส่กระดาษชำระ ชนิดเจาะติดผนัง | 0 | ชุด
| - | กระจกเงาสำเร็จรูปพร้อมชั้นวางของ | 0 | ชุด
| - | ที่ใส่สบู่เหลวอัตโนมัติ | 0 | ชุด
| - | ตะแกรงดักกลิ่นมีลิ้นปิด | 0 | ชุด
| - | ก๊อกน้ำเตี้ย | 0 | ชุด
| - | วาล์วเปิด-ปิดน้ำ 1 ทาง | 0 | ชุด
| - | วาล์วเปิด-ปิดน้ำ 2 ทาง | 0 | ชุด
| - | ท็อปหลังสุขภัณฑ์ คสล.กรุหินแกรนิตดำจีน กว้าง 200 มม. | 0 | ม.
| - | เครื่องเป่ามืออัตโนมัติ | 0 | ชุด
| - | ที่เปลี่ยนผ้าอ้อม | 0 | ชุด
| - | ราวจับคนพิการ H1 | 0 | ชุด
| - | ราวจับคนพิการ H2 | 0 | ชุด
| - | ราวจับคนพิการ H3 | 0 | ชุด
งานสุขภัณฑ์และอุปกรณ์ สำหรับห้อง DiRTY 1, 2
| - | โถเอนกประสงค์ + ฟลัชวาล์ว | 0 | ชุด
| - | อ่างล้างมือแบบแขวน | 0 | ชุด
| - | ก๊อกเดี่ยวก้านปัดติดผนัง สำหรับโถเอนกประสงค์ | 0 | ชุด
| - | ก๊อกน้ำสำหรับอ่างล้างมือ | 0 | ชุด
| - | สะดือสำหรับอ่างล้างหน้าแบบกด | 0 | ชุด
| - | ท่อน้ำทิ้งสำหรับอ่างล้างหน้า | 0 | ชุด
| - | ตะแกรงดักกลิ่นมีลิ้นปิด | 0 | ชุด
รวมราคา งานสถาปัตยกรรม ชั้น 2M
2.8 | งานสถาปัตยกรรม ชั้น 3
2.8.1 | งานผิวพื้นสำเร็จ
| F1 | พื้นปูหินแกรนิตสีดำผิวมันสลับด้าน ขนาด 0.40 x 0.80 | 0 | ตร.ม.
| F2 | พื้นปูกระเบื้องแกรนิตโต้ ขนาด 0.60 x 0.60 ม. | 781 | ตร.ม.
| F3 | พื้นผสมน้ำยากันซึม ทำผิวขัดมัน | 0 | ตร.ม.
| F4 | พื้นทำผิว FLOOR HARDENER | 0 | ตร.ม.
| F5 | พื้นปูกระเบื้องแกรนิตโต้ ผิวด้าน ขนาด 0.60 x 0.60 ม. | 70 | ตร.ม.
| F6 | พื้นผสมน้ำยากันซึม | 70 | ตร.ม.
| F7 | พื้นทำผิวขัดมัน | 27 | ตร.ม.
| F8 | พื้นทำผิวหินขัด | 0 | ตร.ม.
| F9 | พื้นปูกระเบื้อง CERAMIC ผิวด้าน ขนาด 0.30 x 0.30 ม. | 49 | ตร.ม.
| F10 | พื้นปูกระเบื้อง CERAMIC ผิวด้าน ขนาด 4" x 8" | 0 | ตร.ม.
| F11 | พื้นทาสีน้ำมัน | 0 | ตร.ม.
| F12 | พื้นปูทับด้วยหินอ่อนขนาด 0.40x0.80 ม. | 0 | ตร.ม.
| F13 | พื้นปูไม้เทียม ขนาด 0.15 x 1.20 ม. | 0 | ตร.ม.
| F14 | พื้นหรือส่วนของโครงสร้างดูรายละเอียดงานตกแต่งภายใน | 0 | ตร.ม.
| F15 | พื้นปูกระเบื้องสระว่ายน้ำ ขนาด 4"x 4" | 0 | ตร.ม.
| - | ปูนทรายรองพื้นสำหรับปูวัสดุแผ่นพื้นสำเร็จรูป (หนา 3 ซม.) | 3259.77 | ตร.ม.
2.8.2 | งานผนัง
| - | อิฐบล็อค หนา 7 ซม. | 4704 | ตร.ม.
| - | อิฐบล็อค 2 ชั้น | 478 | ตร.ม.
| - | อิฐมอญแบบครึ่งแผ่น | 640 | ตร.ม.
| - | อิฐมอญแบบเต็มแผ่น | 98 | ตร.ม.
| - | เสาเอ็น/ทับหลัง สำหรับผนังก่ออิฐ 200 มม. | 383.616 | ม.
| - | เสาเอ็น/ทับหลัง สำหรับผนังก่ออิฐ 70 มม. | 3559.104 | ม.
2.8.3 | งานผิวผนังสำเร็จ
| ผ1 | ผนังก่ออิฐมอญ ผิวฉาบปูนเรียบทาสี | 127 | ตร.ม.
| ผ2 | ผนังคอนกรีตบล็อก หนา 7 ซม. ฉาบปูนเรียบทาสี | 1657 | ตร.ม.
| ผ3 | ผนัง SMARTBOARD ฉาบรอยต่อเรียบทาสี | 38 | ตร.ม.
| ผ4 | ผนังกรุกระเบื้อง CERAMIC 0.30 x 0.60 | 351 | ตร.ม.
| ผ5 | ผนังทำผิวเรียบ ดูรายละเอียดงานตกแต่งภายใน | 431 | ตร.ม.
| ผ6 | ผนังกรุ CLADDING | 483 | ตร.ม.
| ผ7 | ผนังผิวฉาบปูนเรียบทาสี | 634 | ตร.ม.
| ผ8 | ผนังกรุกระเบื้อง FACING TILES 4"x 8" | 0 | ตร.ม.
| ผ9 | ผนังกรุหินแกรนิตสีดำ ขนาด 0.40 x 0.80 | 0 | ตร.ม.
| ผ10 | ผนังกรุกระเบื้อง CERAMIC 8" x 8" | 131 | ตร.ม.
| ผ11 | ผนังคอนกรีตบล็อก ติดตั้งโครงเคร่าเหล็ก เบอร์ 24 @ 0.40 x 1.20 ม. กรุตะกั่วกันรังสี X-RAY หนา 1-3 มม. ความสูงตามมาตรฐาน ปิดทับด้วยแผ่นยิปซั่มบอร์ด หนา 9 มม. ฉาบเรียบทาสี | 0 | ตร.ม.
| ผ12 | กระจกลามิเนตสี หนา 10 มม. | 0 | ตร.ม.
| ผ13 | ผนังคอนกรีตบล็อก หนา 7 ซม. ฉาบปูนเรียบ | 0 | ตร.ม.
| ผ14 | ผนังกรุไม้อัดยาง หนา 6 มม. โครงเคร่าไม้เนื้อแข็ง 1"x 2" @ 0.60 x 0.60 ม.# ปิดทับด้วยกระจก COATED GLASS สีเทา หนา 6 มม. | 36 | ตร.ม.
| P1 | ผนัง COMPACT LAMINATE ชนิด ANTIBACTERIAL หนา 6 มม. ติดตั้งโครงเคร่าเหล็ก เบอร์ 24 ภายในกรุแผ่นตะกั่ว หนา 2 มม. สูง 2.1 ม. รอยต่อซีลด้วยซิลิโคนชนิดป้องกันเชื้อรา | 0 | ตร.ม.
| P2 | ผนังคอนกรีตบล็อค ติดตั้งโครงเคร่าเหล็ก เบอร์ 24 @ 0.40 x 1.20 ม. กรุด้วยไม้อัด หนา 6 มม. ปิดทับด้วย LAMINATE | 0 | ตร.ม.
| P3 | ผนัง COMPACT LAMINATE ชนิด ANTIBACTERIAL หนา 6 มม. ติดตั้งโครงเคร่าเหล็ก เบอร์ 24 รอยต่อซีลด้วยซิลิโคนชนิดป้องกันเชื้อรา | 0 | ตร.ม.
| P4 | ผนังคอนกรีตบล็อค ติดตั้งโครงเคร่าเหล็ก เบอร์ 24 กรุแผ่นไฟเบอร์ซีเมนต์ หนา 8 มม. ฉาบเรียบทาสีชนิดกันเชื้อรา | 0 | ตร.ม.
| P5 | ผนังคอนกรีตบล็อค ฉาบเรียบทาสีชนิดกันเชื้อรา | 0 | ตร.ม.
| P6 | ผนัง COMPACT LAMINATE ชนิด ANTIBACTERIAL หนา 4 มม. ติดตั้งโครงเคร่าเหล็ก เบอร์ 24 รอยต่อซีลด้วยซิลิโคนชนิดป้องกันเชื้อรา | 0 | ตร.ม.
2.8.4 | งานบัวเชิงผนัง
| B1 | บัวเชิงผนังทาสีน้ำมัน สูง 10 ซม. | 26 | ม.
| B2 | บัวเชิงผนังกระเบื้องเซรามิค สูง 10 ซม. | 540 | ม.
| B3 | บัวเชิงผนังหินล้าง สูง 10 ซม. | 0 | ม.
| B4 | บัวเชิงผนัง ดูตกแต่งภายใน | 0 | ม.
2.8.5 | งานฝ้าเพดาน
| C1 | ฝ้าเพดานท้องพื้นโครงสร้างแต่งผิวเรียบ | 28 | ตร.ม.
| C2 | ฝ้าเพดานท้องพื้นโครงสร้างแต่งผิวเรียบทาสี | 0 | ตร.ม.
| C3 | ฝ้าเพดาน CLADDING | 0 | ตร.ม.
| C4 | ฝ้าเพดานยิปซั่มบอร์ด หนา 9 มม. พร้อมโครงเคร่าโลหะ ฉาบรอยต่อเรียบทาสี | 650 | ตร.ม.
| C5 | ฝ้าเพดานยิปซั่มบอร์ดชนิดทนชื้น หนา 9 มม. พร้อมโครงเคร่าโลหะ ฉาบรอยต่อเรียบทาสี | 119 | ตร.ม.
| C6 | ฝ้าอลูมิเนียมอบสี | 0 | ตร.ม.
| C7 | ฝ้าเพดานตกแต่ง ดูรายละเอียดงานตกแต่งภายใน | 0 | ตร.ม.
| CLB-1 | ฝ้าเพดาน COMPACT LAMINATE ชนิด ANTIBACTERIAL หนาไม่น้อยกว่า 4 มม. พร้อมโครงเคร่าเคลือบสังกะสี เบอร์ 24 รอยต่อซีลด้วยซิลิโคนชนิดป้องกันเชื้อรา | 0 | ตร.ม.
| CLB-2 | ฝ้าเพดานยิปซั่มบอร์ด หนา 9 มม. ขอบลาด 4 ด้าน พร้อมโครงเคร่าเคลือบสังกะสี เบอร์ 24 ฉาบรอยต่อเรียบ ทาสีชนิดป้องกันเชื้อรา | 0 | ตร.ม.
| - | ฉนวนกันความร้อน | 29 | ตร.ม.
2.8.6 | งานประตูหน้าต่างและอุปกรณ์
| - | ประตู D1 รายละเอียดตามแบบ | 0 | ชุด
| - | ประตู D2 รายละเอียดตามแบบ | 0 | ชุด
| - | ประตู D3 รายละเอียดตามแบบ | 0 | ชุด
| - | ประตู D4 รายละเอียดตามแบบ | 0 | ชุด
| - | ประตู D5 รายละเอียดตามแบบ | 0 | ชุด
| - | ประตู PD1 รายละเอียดตามแบบ | 1 | ชุด
| - | ประตู PD2 รายละเอียดตามแบบ | 0 | ชุด
| - | ประตู PD3 รายละเอียดตามแบบ | 2 | ชุด
| - | ประตู WD1 รายละเอียดตามแบบ | 0 | ชุด
| - | ประตู WD2 รายละเอียดตามแบบ | 0 | ชุด
| - | ประตู WD3 รายละเอียดตามแบบ | 1 | ชุด
| - | ประตู WD4 รายละเอียดตามแบบ | 2 | ชุด
| - | ประตู WD5 รายละเอียดตามแบบ | 0 | ชุด
| - | ประตู ADX1 รายละเอียดตามแบบ | 0 | ชุด
| - | ประตู ADX2 รายละเอียดตามแบบ | 0 | ชุด
| - | ประตู AD1 รายละเอียดตามแบบ | 0 | ชุด
| - | ประตู AD2 รายละเอียดตามแบบ | 0 | ชุด
| - | ประตู AD3 รายละเอียดตามแบบ | 1 | ชุด
| - | ประตู AD4 รายละเอียดตามแบบ | 0 | ชุด
| - | ประตู AD5 รายละเอียดตามแบบ | 0 | ชุด
| - | ประตู AD6 รายละเอียดตามแบบ | 0 | ชุด
| - | ประตู AD7 รายละเอียดตามแบบ | 0 | ชุด
| - | ประตู AD8 รายละเอียดตามแบบ | 0 | ชุด
| - | ประตู AD9 รายละเอียดตามแบบ | 0 | ชุด
| - | ประตู AD10 รายละเอียดตามแบบ | 0 | ชุด
| - | ประตู AD11 รายละเอียดตามแบบ | 1 | ชุด
| - | ประตู AD12 รายละเอียดตามแบบ | 1 | ชุด
| - | ประตู AD13 รายละเอียดตามแบบ | 1 | ชุด
| - | ประตู AD14 รายละเอียดตามแบบ | 0 | ชุด
| - | ประตู AD15 รายละเอียดตามแบบ | 5 | ชุด
| - | ประตู AD16 รายละเอียดตามแบบ | 0 | ชุด
| - | ประตู AD17 รายละเอียดตามแบบ | 0 | ชุด
| - | ประตู AD18 รายละเอียดตามแบบ | 0 | ชุด
| - | ประตู AD19 รายละเอียดตามแบบ | 0 | ชุด
| - | ประตู AD20 รายละเอียดตามแบบ | 0 | ชุด
| - | ประตู AD21 รายละเอียดตามแบบ | 0 | ชุด
| - | ประตู AD22 รายละเอียดตามแบบ | 0 | ชุด
| - | ประตู AD23 รายละเอียดตามแบบ | 0 | ชุด
| - | ประตู AD24 รายละเอียดตามแบบ | 0 | ชุด
| - | ประตู AD25 รายละเอียดตามแบบ | 1 | ชุด
| - | ประตู AD26 รายละเอียดตามแบบ | 0 | ชุด
| - | ประตู AD27 รายละเอียดตามแบบ | 0 | ชุด
| - | ประตู AD28 รายละเอียดตามแบบ | 0 | ชุด
| - | ประตู AD29 รายละเอียดตามแบบ | 0 | ชุด
| - | ประตู ADW1 รายละเอียดตามแบบ | 0 | ชุด
| - | ประตู ADW2 รายละเอียดตามแบบ | 1 | ชุด
| - | ประตู ADW3 รายละเอียดตามแบบ | 0 | ชุด
| - | ประตู ADW4 รายละเอียดตามแบบ | 1 | ชุด
| - | ประตู ADW5 รายละเอียดตามแบบ | 0 | ชุด
| - | ประตู ADW6 รายละเอียดตามแบบ | 0 | ชุด
| - | ประตู ADW7 รายละเอียดตามแบบ | 1 | ชุด
| - | ประตู ADW8 รายละเอียดตามแบบ | 0 | ชุด
| - | ประตู ADW9 รายละเอียดตามแบบ | 0 | ชุด
| - | ประตู ADW10 รายละเอียดตามแบบ | 0 | ชุด
| - | ประตู ADW11 รายละเอียดตามแบบ | 0 | ชุด
| - | ประตู ADW12 รายละเอียดตามแบบ | 0 | ชุด
| - | ประตู SD1 รายละเอียดตามแบบ | 3 | ชุด
| - | ประตู SD2 รายละเอียดตามแบบ | 2 | ชุด
| - | ประตู SD3 รายละเอียดตามแบบ | 2 | ชุด
| - | ประตู SD4 รายละเอียดตามแบบ | 0 | ชุด
| - | ประตู SD5 รายละเอียดตามแบบ | 1 | ชุด
| - | ประตู SD6 รายละเอียดตามแบบ | 1 | ชุด
| - | ประตู SD7 รายละเอียดตามแบบ | 0 | ชุด
| - | ประตู SD8 รายละเอียดตามแบบ | 0 | ชุด
| - | ประตู SD9 รายละเอียดตามแบบ | 0 | ชุด
| - | ประตู SD10 รายละเอียดตามแบบ | 0 | ชุด
| - | ประตู SD11 รายละเอียดตามแบบ | 3 | ชุด
| - | ประตู SD12 รายละเอียดตามแบบ | 0 | ชุด
| - | ประตู SD13 รายละเอียดตามแบบ | 0 | ชุด
| - | ประตู SD14 รายละเอียดตามแบบ | 0 | ชุด
| - | ประตู SD15 รายละเอียดตามแบบ | 0 | ชุด
| - | ประตู SD16 รายละเอียดตามแบบ | 0 | ชุด
| - | ประตู SD17 รายละเอียดตามแบบ | 0 | ชุด
| - | ประตู SD18 รายละเอียดตามแบบ | 0 | ชุด
| - | ประตู SD19 รายละเอียดตามแบบ | 0 | ชุด
| - | ประตู SD20 รายละเอียดตามแบบ | 0 | ชุด
| - | ประตู SD21 รายละเอียดตามแบบ | 0 | ชุด
| - | ประตู SD22 รายละเอียดตามแบบ | 0 | ชุด
| - | ประตู SD23 รายละเอียดตามแบบ | 0 | ชุด
| - | ประตู SD24 รายละเอียดตามแบบ | 0 | ชุด
| - | ประตู SD25 รายละเอียดตามแบบ | 0 | ชุด
| - | ประตู SD26 รายละเอียดตามแบบ | 0 | ชุด
| - | ประตู SD27 รายละเอียดตามแบบ | 0 | ชุด
| - | ประตู SD28 รายละเอียดตามแบบ | 0 | ชุด
| - | ประตู SD29 รายละเอียดตามแบบ | 0 | ชุด
| - | ประตู SDF1 รายละเอียดตามแบบ | 0 | ชุด
| - | ประตู SDF2 รายละเอียดตามแบบ | 0 | ชุด
| - | ประตู SDF3 รายละเอียดตามแบบ | 3 | ชุด
| - | ประตู SDF4 รายละเอียดตามแบบ | 0 | ชุด
| - | ประตู SDF5 รายละเอียดตามแบบ | 1 | ชุด
| - | ประตู SDF6 รายละเอียดตามแบบ | 1 | ชุด
| - | ประตู SDF7 รายละเอียดตามแบบ | 0 | ชุด
| - | ประตู SDF8 รายละเอียดตามแบบ | 0 | ชุด
| - | ประตู SDF9 รายละเอียดตามแบบ | 0 | ชุด
| - | ประตู SDF10 รายละเอียดตามแบบ | 2 | ชุด
| - | ประตู SDF11 รายละเอียดตามแบบ | 0 | ชุด
| - | ประตู SDF12 รายละเอียดตามแบบ | 0 | ชุด
| - | ประตู SDF13 รายละเอียดตามแบบ | 0 | ชุด
| - | ประตู SDF14 รายละเอียดตามแบบ | 0 | ชุด
| - | ประตู SDF15 รายละเอียดตามแบบ | 0 | ชุด
| - | ประตู SDF16 รายละเอียดตามแบบ | 0 | ชุด
| - | ประตู SDR1 รายละเอียดตามแบบ | 0 | ชุด
| - | ประตู SDR2 รายละเอียดตามแบบ | 0 | ชุด
| - | หน้าต่าง AW1 รายละเอียดตามแบบ | 0 | ชุด
| - | หน้าต่าง AW2 รายละเอียดตามแบบ | 0 | ชุด
| - | หน้าต่าง AW3 รายละเอียดตามแบบ | 0 | ชุด
| - | หน้าต่าง AW4 รายละเอียดตามแบบ | 0 | ชุด
| - | หน้าต่าง AW5 รายละเอียดตามแบบ | 0 | ชุด
| - | หน้าต่าง AW6 รายละเอียดตามแบบ | 1 | ชุด
| - | หน้าต่าง AW7 รายละเอียดตามแบบ | 0 | ชุด
| - | หน้าต่าง AW8 รายละเอียดตามแบบ | 0 | ชุด
| - | หน้าต่าง AW9 รายละเอียดตามแบบ | 0 | ชุด
| - | หน้าต่าง AW10 รายละเอียดตามแบบ | 0 | ชุด
| - | หน้าต่าง AW11 รายละเอียดตามแบบ | 0 | ชุด
| - | หน้าต่าง AW12 รายละเอียดตามแบบ | 0 | ชุด
| - | หน้าต่าง AW13 รายละเอียดตามแบบ | 0 | ชุด
| - | หน้าต่าง AW14 รายละเอียดตามแบบ | 0 | ชุด
| - | หน้าต่าง AW15 รายละเอียดตามแบบ | 0 | ชุด
| - | หน้าต่าง AW16 รายละเอียดตามแบบ | 0 | ชุด
| - | หน้าต่าง AW17 รายละเอียดตามแบบ | 0 | ชุด
| - | หน้าต่าง AW18 รายละเอียดตามแบบ | 0 | ชุด
| - | หน้าต่าง SW1 รายละเอียดตามแบบ | 6 | ชุด
| - | หน้าต่าง SW2 รายละเอียดตามแบบ | 0 | ชุด
| - | หน้าต่าง SW3 รายละเอียดตามแบบ | 3 | ชุด
| - | หน้าต่าง SW4 รายละเอียดตามแบบ | 0 | ชุด
| - | หน้าต่าง SW5 รายละเอียดตามแบบ | 2 | ชุด
| - | หน้าต่าง SW6 รายละเอียดตามแบบ | 0 | ชุด
| - | หน้าต่าง SW7 รายละเอียดตามแบบ | 0 | ชุด
| - | หน้าต่าง SW8 รายละเอียดตามแบบ | 0 | ชุด
| - | AW-B1 หน้าต่าง | 0 | ชุด
| - | AW-B2 หน้าต่าง | 0 | ชุด
| - | AW-B3 หน้าต่าง | 0 | ชุด
| - | AWR-1 หน้าต่าง | 0 | ชุด
| - | ชุดมู่ลี่หน้าต่าง AW-B1 | 0 | ชุด
| - | ชุดมู่ลี่หน้าต่าง AW-B2 | 0 | ชุด
| - | ชุดมู่ลี่หน้าต่าง AW-B3 | 0 | ชุด
| - | ชุดมู่ลี่หน้าต่าง AW-B11 | 0 | ชุด
| - | ประตู AD-30 รายละเอียดตามแบบ | 0 | ชุด
| - | ประตู AD-33 รายละเอียดตามแบบ | 0 | ชุด
| - | ประตูบานเฟี้ยม AD-30' รายละเอียดตามแบบ | 0 | ชุด
| - | ประตูบานเฟี้ยม AD-31 รายละเอียดตามแบบ | 0 | ชุด
| - | ประตูบานเฟี้ยม AD-32 รายละเอียดตามแบบ | 0 | ชุด
| - | ประตูบานเฟี้ยม AD-34 รายละเอียดตามแบบ | 0 | ชุด
| - | ประตู HD4 รายละเอียดตามแบบ |  | ชุด
| - | ประตู HD5 รายละเอียดตามแบบ |  | ชุด
| - | ประตู HD6 รายละเอียดตามแบบ |  | ชุด
| - | ประตู HD7 รายละเอียดตามแบบ |  | ชุด
| - | ประตู WD6 รายละเอียดตามแบบ | 9 | ชุด
2.8.7 | งานทาสี
| - | สี ผนัง ภายในอาคาร | 1917 | ตร.ม.
| - | สี ผนัง ภายนอกอาคาร | 0 | ตร.ม.
| - | สี ฝ้าเพดาน ภายในอาคาร | 867 | ตร.ม.
| - | สี ฝ้าเพดาน ภายนอกอาคาร | 0 | ตร.ม.
2.8.8 | งานสุขภัณฑ์และอุปกรณ์
งานสุขภัณฑ์และอุปกรณ์ TYPE A (ห้องน้ำแม่บ้าน)
| - | โถสุขภัณฑ์ | 1 | ชุด
| - | อ่างล้างหน้าชนิดแขวนผนัง | 1 | ชุด
| - | ก๊อกน้ำอ่างหน้า | 1 | ชุด
| - | สะดืออ่างหน้า แบบดึง | 1 | ชุด
| - | ท่อน้ำทิ้งสำหรับอ่างล้างหน้า | 1 | ชุด
| - | สายน้ำดีอ่างล้างหน้ายาว 16" | 1 | ชุด
| - | สายฉีดชำระ | 1 | ชุด
| - | ที่ใส่กระดาษชำระ ชนิดเจาะติดผนัง | 1 | ชุด
| - | ฝักบัวอาบน้ำ +วาวล์เปิด-ปิดน้ำแบบก้ายโยก ซ้าย-ขวา | 1 | ชุด
| - | ที่ใส่สบู่ | 1 | ชุด
| - | ที่แขวนผ้า | 1 | ชุด
| - | กระจกเงาสำเร็จรูปพร้อมชั้นวางของ | 1 | ชุด
| - | ตะแกรงดักกลิ่นมีลิ้นปิด | 0 | ชุด
| - | วาล์วเปิด-ปิดน้ำ 1 ทาง | 1 | ชุด
| - | วาล์วเปิด-ปิดน้ำ 2 ทาง | 1 | ชุด
| - | ฉากอาบน้ำอะคิลิกแบบเลื่อน | 0 | ชุด
| - | ก๊อกน้ำเตี้ย | 1 | ชุด
| - | ตู้ห้องน้ำสำเร็จรูป | 1 | ชุด
งานสุขภัณฑ์และอุปกรณ์ TYPE B (ห้องน้ำ STAFF)
| - | โถสุขภัณฑ์ | 1 | ชุด
| - | ฟลัชวาล์วโถชักโครก | 1 | ชุด
| - | อ่างล้างหน้าชนิดแขวนผนัง | 1 | ชุด
| - | อ่างล้างหน้าชนิดฝังเคาน์เตอร์ | 0 | ชุด
| - | ก๊อกน้ำอ่างหน้า | 1 | ชุด
| - | สะดืออ่างหน้า แบบดึง | 1 | ชุด
| - | สะดือสำหรับอ่างล้างหน้าแบบกด | 0 | ชุด
| - | ท่อน้ำทิ้งสำหรับอ่างล้างหน้า | 1 | ชุด
| - | ท่อน้ำทิ้งสำหรับอ่างล้างหน้า | 0 | ชุด
| - | สายน้ำดีอ่างล้างหน้ายาว 16" | 1 | ชุด
| - | โถปัสสาวะชายพร้อมอุปกรณ์ | 0 | ชุด
| - | ฟลัชวาล์วโถปัสสาวะชาย | 0 | ชุด
| - | สายฉีดชำระ | 1 | ชุด
| - | ที่ใส่กระดาษชำระ ชนิดเจาะติดผนัง | 1 | ชุด
| - | ฝักบัวอาบน้ำ +วาวล์เปิด-ปิดน้ำแบบก้ายโยก ซ้าย-ขวา | 1 | ชุด
| - | ที่ใส่สบู่ | 1 | ชุด
| - | ที่แขวนผ้า | 1 | ชุด
| - | กระจกเงาสำเร็จรูปพร้อมชั้นวางของ | 1 | ชุด
| - | กระจกเงาสูง 1.00 ม. | 0 | ม.
| - | ที่ใส่สบู่เหลวอัตโนมัติ | 0 | ชุด
| - | ตะแกรงดักกลิ่นมีลิ้นปิด | 0 | ชุด
| - | ก๊อกน้ำเตี้ย | 1 | ชุด
| - | วาล์วเปิด-ปิดน้ำ 1 ทาง | 2 | ชุด
| - | วาล์วเปิด-ปิดน้ำ 2 ทาง | 0 | ชุด
| - | ท็อปเคาน์เตอร์ คสล. กรุหินแกรนิตดำจีน กว้าง 600 มม. | 0 | ม.
| - | ท็อปหลังสุขภัณฑ์ คสล.กรุหินแกรนิตดำจีน กว้าง 200 มม. | 0 | ม.
| - | ห้องน้ำสำเร็จรูป | 0 | ชุด
| - | ที่ใส่กระดาษเช็ดมือพร้อมถังขยะแบบฝังในผนัง | 0 | ชุด
| - | เครื่องเป่ามืออัตโนมัติ | 0 | ชุด
งานสุขภัณฑ์และอุปกรณ์ TYPE C (ห้องน้ำบุคลากรทางการแพทย์)
| - | โถสุขภัณฑ์ | 6 | ชุด
| - | ฟลัชวาล์วโถชักโครก | 6 | ชุด
| - | อ่างล้างหน้าชนิดแขวนผนัง | 0 | ชุด
| - | อ่างล้างหน้าชนิดฝังเคาน์เตอร์ | 4 | ชุด
| - | ก๊อกน้ำอ่างหน้า | 4 | ชุด
| - | สะดืออ่างหน้า แบบดึง | 0 | ชุด
| - | สะดือสำหรับอ่างล้างหน้าแบบกด | 4 | ชุด
| - | ท่อน้ำทิ้งสำหรับอ่างล้างหน้า | 0 | ชุด
| - | ท่อน้ำทิ้งสำหรับอ่างล้างหน้า | 4 | ชุด
| - | สายน้ำดีอ่างล้างหน้ายาว 16" | 4 | ชุด
| - | โถปัสสาวะชายพร้อมอุปกรณ์ | 3 | ชุด
| - | ฟลัชวาล์วโถปัสสาวะชาย | 3 | ชุด
| - | ที่กั้นโถปัสสาวะชาย | 0 | ชุด
| - | สายฉีดชำระ | 6 | ชุด
| - | ที่ใส่กระดาษชำระ ชนิดเจาะติดผนัง | 6 | ชุด
| - | ฝักบัวอาบน้ำ | 0 | ชุด
| - | ที่ใส่สบู่ | 0 | ชุด
| - | ที่แขวนผ้า | 0 | ชุด
| - | กระจกเงาสำเร็จรูปพร้อมชั้นวางของ | 0 | ชุด
| - | กระจกเงาสูง 1.00 ม. | 4.3125 | ม.
| - | ที่ใส่สบู่เหลวอัตโนมัติ | 3 | ชุด
| - | ตะแกรงดักกลิ่นมีลิ้นปิด | 0 | ชุด
| - | ก๊อกน้ำเตี้ย | 2 | ชุด
| - | วาล์วเปิด-ปิดน้ำ 1 ทาง | 10 | ชุด
| - | วาล์วเปิด-ปิดน้ำ 2 ทาง | 0 | ชุด
| - | ท็อปเคาน์เตอร์ คสล.กรุหินแกรนิตดำจีน กว้าง600 มม. | 4.2946 | ม.
| - | ท็อปหลังสุขภัณฑ์ คสล.กรุหินแกรนิตดำจีน กว้าง 200 มม. | 8.0739 | ม.
| - | ห้องน้ำสำเร็จรูป | 6 | ชุด
| - | เครื่องเป่ามืออัตโนมัติ | 2 | ชุด
| - | ช่องถังขยะแบบฝังบนเคาน์เตอร์ | 2 | ชุด
| - | ที่ใส่กระดาษเช็ดมือพร้อมถังขยะแบบฝังในผนัง | 2 | ชุด
| - | ที่ใส่กระดาษเช็ดมือแบบฝังหลังผนังหรือกระจก | 4 | ชุด
| - | หลืบซ่อนไฟ สูง 0.25 ม. | 4.3823 | ม.
งานสุขภัณฑ์และอุปกรณ์ TYPE D (ห้องน้ำสาธารณะ)
| - | โถสุขภัณฑ์ | 0 | ชุด
| - | ฟลัชวาล์วโถชักโครก | 0 | ชุด
| - | อ่างล้างหน้าชนิดแขวนผนัง | 0 | ชุด
| - | อ่างล้างหน้าชนิดฝังเคาน์เตอร์ | 0 | ชุด
| - | ก๊อกน้ำอ่างหน้า | 0 | ชุด
| - | สะดืออ่างหน้า แบบดึง | 0 | ชุด
| - | สะดือสำหรับอ่างล้างหน้าแบบกด | 0 | ชุด
| - | ท่อน้ำทิ้งสำหรับอ่างล้างหน้า | 0 | ชุด
| - | ท่อน้ำทิ้งสำหรับอ่างล้างหน้า | 0 | ชุด
| - | สายน้ำดีอ่างล้างหน้ายาว 16" | 0 | ชุด
| - | โถปัสสาวะชายพร้อมอุปกรณ์ | 0 | ชุด
| - | ฟลัชวาล์วโถปัสสาวะชาย | 0 | ชุด
| - | ที่กั้นโถปัสสาวะชาย | 0 | ชุด
| - | สายฉีดชำระ | 0 | ชุด
| - | ที่ใส่กระดาษชำระ ชนิดเจาะติดผนัง | 0 | ชุด
| - | ฝักบัวอาบน้ำ | 0 | ชุด
| - | ที่ใส่สบู่ | 0 | ชุด
| - | ที่แขวนผ้า | 0 | ชุด
| - | กระจกเงาสำเร็จรูปพร้อมชั้นวางของ | 0 | ชุด
| - | กระจกเงาสูง 1.00 ม. | 0 | ม.
| - | ที่ใส่สบู่เหลวอัตโนมัติ | 0 | ชุด
| - | ตะแกรงดักกลิ่นมีลิ้นปิด | 0 | ชุด
| - | ก๊อกน้ำเตี้ย | 0 | ชุด
| - | วาล์วเปิด-ปิดน้ำ 1 ทาง | 0 | ชุด
| - | วาล์วเปิด-ปิดน้ำ 2 ทาง | 0 | ชุด
| - | ท็อปเคาน์เตอร์ คสล. กรุหินแกรนิตดำจีน กว้าง 600 มม. | 0 | ม.
| - | ท็อปหลังสุขภัณฑ์ คสล.กรุหินแกรนิตดำจีน กว้าง 200 มม. | 0 | ม.
| - | ห้องน้ำสำเร็จรูป | 0 | ชุด
| - | ช่องถังขยะแบบฝังบนเคาน์เตอร์ | 0 | ชุด
| - | ที่ใส่กระดาษเช็ดมือพร้อมถังขยะแบบฝังในผนัง | 0 | ชุด
| - | เครื่องเป่ามืออัตโนมัติ | 0 | ชุด
งานสุขภัณฑ์และอุปกรณ์ TYPE E (ห้องน้ำผู้ป่วยรวม)
| - | โถสุขภัณฑ์ | 0 | ชุด
| - | อ่างล้างหน้าชนิดแขวนผนัง | 0 | ชุด
| - | อ่างล้างหน้าชนิดฝังเคาน์เตอร์ | 0 | ชุด
| - | ก๊อกน้ำอ่างหน้า | 0 | ชุด
| - | สะดืออ่างหน้า แบบดึง | 0 | ชุด
| - | สะดือสำหรับอ่างล้างหน้าแบบกด | 0 | ชุด
| - | ท่อน้ำทิ้งสำหรับอ่างล้างหน้า | 0 | ชุด
| - | สายน้ำดีอ่างล้างหน้ายาว 16" | 0 | ชุด
| - | สายฉีดชำระ | 0 | ชุด
| - | ที่ใส่กระดาษชำระ ชนิดเจาะติดผนัง | 0 | ชุด
| - | ฝักบัวอาบน้ำ | 0 | ชุด
| - | ที่ใส่สบู่ | 0 | ชุด
| - | ที่แขวนผ้า | 0 | ชุด
| - | กระจกเงาสำเร็จรูปพร้อมชั้นวางของ | 0 | ชุด
| - | กระจกเงาสูง 1.00 ม. | 0 | ม.
| - | ที่ใส่สบู่เหลวอัตโนมัติ | 0 | ชุด
| - | ตะแกรงดักกลิ่นมีลิ้นปิด | 0 | ชุด
| - | ก๊อกน้ำเตี้ย | 0 | ชุด
| - | วาล์วเปิด-ปิดน้ำ 1 ทาง | 0 | ชุด
| - | วาล์วเปิด-ปิดน้ำ 2 ทาง | 0 | ชุด
| - | ท็อปเคาน์เตอร์ คสล. กรุหินแกรนิตดำจีน กว้าง 600 มม. | 0 | ม.
| - | ท็อปหลังสุขภัณฑ์ คสล.กรุหินแกรนิตดำจีน กว้าง 200 มม. | 0 | ม.
| - | ราวจับคนพิการ H2 | 0 | ชุด
| - | ราวจับคนพิการ H3 | 0 | ชุด
งานสุขภัณฑ์และอุปกรณ์ TYPE F (ห้องน้ำผู้ป่วย VVIP)
| - | โถสุขภัณฑ์ | 0 | ชุด
| - | อ่างล้างหน้าชนิดฝังเคาน์เตอร์ | 0 | ชุด
| - | ก๊อกน้ำอ่างหน้า | 0 | ชุด
| - | สะดือสำหรับอ่างล้างหน้าแบบกด | 0 | ชุด
| - | ท่อน้ำทิ้งสำหรับอ่างล้างหน้า | 0 | ชุด
| - | สายน้ำดีอ่างล้างหน้ายาว 16" | 0 | ชุด
| - | สายฉีดชำระ | 0 | ชุด
| - | ที่ใส่กระดาษชำระ ชนิดเจาะติดผนัง | 0 | ชุด
| - | ฝักบัวอาบน้ำ | 0 | ชุด
| - | ที่ใส่สบู่ | 0 | ชุด
| - | ที่แขวนผ้า | 0 | ชุด
| - | กระจกเงาสูง 1.00 ม. | 0 | ม.
| - | ตะแกรงดักกลิ่นมีลิ้นปิด | 0 | ชุด
| - | ก๊อกน้ำเตี้ย | 0 | ชุด
| - | วาล์วเปิด-ปิดน้ำ 1 ทาง | 0 | ชุด
| - | วาล์วเปิด-ปิดน้ำ 2 ทาง | 0 | ชุด
| - | ท็อปเคาน์เตอร์ คสล. กรุหินแกรนิตดำจีน กว้าง 600 มม. | 0 | ม
| - | ราวจับคนพิการ H2 | 0 | ชุด
งานสุขภัณฑ์และอุปกรณ์ TYPE G (ห้องน้ำผู้พิการ)
| - | โถสุขภัณฑ์ | 0 | ชุด
| - | ฟลัชวาล์วอัตโนมัติ | 0 | ชุด
| - | อ่างล้างหน้าชนิดแขวนผนัง | 0 | ชุด
| - | ก๊อกน้ำอ่างหน้า | 0 | ชุด
| - | สะดือสำหรับอ่างล้างหน้าแบบกด | 0 | ชุด
| - | ท่อน้ำทิ้งสำหรับอ่างล้างหน้า | 0 | ชุด
| - | สายน้ำดีอ่างล้างหน้ายาว 16" | 0 | ชุด
| - | สายฉีดชำระ | 0 | ชุด
| - | ที่ใส่กระดาษชำระ ชนิดเจาะติดผนัง | 0 | ชุด
| - | กระจกเงาสำเร็จรูปพร้อมชั้นวางของ | 0 | ชุด
| - | ที่ใส่สบู่เหลวอัตโนมัติ | 0 | ชุด
| - | ตะแกรงดักกลิ่นมีลิ้นปิด | 0 | ชุด
| - | ก๊อกน้ำเตี้ย | 0 | ชุด
| - | วาล์วเปิด-ปิดน้ำ 1 ทาง | 0 | ชุด
| - | วาล์วเปิด-ปิดน้ำ 2 ทาง | 0 | ชุด
| - | ท็อปหลังสุขภัณฑ์ คสล.กรุหินแกรนิตดำจีน กว้าง 200 มม. | 0 | ม.
| - | เครื่องเป่ามืออัตโนมัติ | 0 | ชุด
| - | ที่เปลี่ยนผ้าอ้อม | 0 | ชุด
| - | ราวจับคนพิการ H1 | 0 | ชุด
| - | ราวจับคนพิการ H2 | 0 | ชุด
| - | ราวจับคนพิการ H3 | 0 | ชุด
งานสุขภัณฑ์และอุปกรณ์ สำหรับห้อง DiRTY 1, 2
| - | โถเอนกประสงค์ + ฟลัชวาล์ว | 2 | ชุด
| - | อ่างล้างมือแบบแขวน | 2 | ชุด
| - | ก๊อกเดี่ยวก้านปัดติดผนัง สำหรับโถเอนกประสงค์ | 2 | ชุด
| - | ก๊อกน้ำสำหรับอ่างล้างมือ | 2 | ชุด
| - | สะดือสำหรับอ่างล้างหน้าแบบกด | 2 | ชุด
| - | ท่อน้ำทิ้งสำหรับอ่างล้างหน้า | 2 | ชุด
| - | ตะแกรงดักกลิ่นมีลิ้นปิด | 2 | ชุด
| - | วาล์วเปิด-ปิดน้ำ 1 ทาง | 2 | ชุด
| - | สายน้ำดีอ่างล้างหน้ายาว 16" | 2 | ชุด
งานสุขภัณฑ์และอุปกรณ์ สำหรับห้อง JANITOR
| - | ก๊อกเดียวติดผนังแบบก้านโยก | 2 | ชุด
| - | ตะแกรงดักกลิ่นมีลิ้นปิด | 2 | ชุด
| - | งานพอกพื้น คสล. กว้าง 0.10x0.50 ม. | 2 | ม.
| - | ปูกระเบื้อง เซรามิค ขนาด 0.30x0.30 ม. | 2 | ตร.ม
งานสุขภัณฑ์และอุปกรณ์ ห้องล้างอุปกรณ์,ห้องแต่งตัว
| - | อ่างล้างมือแบบฝังเคาน์เตอร์ | 4 | ชุด
| - | ก๊อกน้ำสำหรับอ่างล้างมือแบบฝังเคาร์เตอร์ | 4 | ชุด
| - | สะดือสำหรับอ่างล้างหน้าแบบกด | 4 | ชุด
| - | ท่อน้ำทิ้งสำหรับอ่างล้างหน้า | 4 | ชุด
| - | วาล์วเปิด-ปิดน้ำ 1 ทาง | 4 | ชุด
| - | สายน้ำดีอ่างล้างหน้ายาว 16" | 4 | ชุด
| - | เคาน์เตอร์อ่าง คสล. กรุหินสังเคราะห์ กว้าง 600 มม. | 10 | ม.
| - | ตะแกรงดักกลิ่นมีลิ้นปิด | 2 | ชุด
| - | ชุดประตูสำเร็จรูป ห้องแต่งตัว | 5 | ชุด
| - | ขอแขวนผ้า (ห้องแต่งตัว) | 5 | ชุด
| - | ชุดกระจกสำเร็จรูปห้องแต่งตัว ขนาด 0.60*1.20 ม. | 5 | ชุด
งานสุขภัณฑ์และอุปกรณ์ TYPE D1 (ห้องน้ำสาธารณะ)
| - | โถสุขภัณฑ์ | 2 | ชุด
| - | ฟลัชวาล์วโถชักโครก | 2 | ชุด
| - | อ่างล้างหน้าชนิดแขวนผนัง | 2 | ชุด
| - | ก๊อกน้ำอ่างล้างหน้า | 2 | ชุด
| - | สะดืออ่างหน้า แบบดึง | 2 | ชุด
| - | ท่อน้ำทิ้งสำหรับอ่างล้างหน้า | 2 | ชุด
| - | สายน้ำดีอ่างล้างหน้ายาว 16" | 2 | ชุด
| - | โถปัสสาวะชายพร้อมอุปกรณ์ | 1 | ชุด
| - | ฟลัชวาล์วโถปัสสาวะชาย | 1 | ชุด
| - | สายฉีดชำระ | 2 | ชุด
| - | ที่ใส่กระดาษชำระ ชนิดเจาะติดผนัง | 2 | ชุด
| - | ฝักบัวอาบน้ำ | 2 | ชุด
| - | ที่ใส่สบู่ | 2 | ชุด
| - | ที่แขวนผ้า | 2 | ชุด
| - | กระจกเงาสำเร็จรูปพร้อมชั้นวางของ | 2 | ชุด
| - | ที่ใส่สบู่เหลวอัตโนมัติ | 2 | ชุด
| - | ก๊อกน้ำเตี้ย | 2 | ชุด
| - | วาล์วเปิด-ปิดน้ำ 1 ทาง | 4 | ชุด
| - | ห้องน้ำสำเร็จรูป | 4 | ชุด
| - | อื่นๆ (โปรดระบุ)
รวมราคา งานสถาปัตยกรรม ชั้น 3
2.9 | งานสถาปัตยกรรม ชั้น 3M
2.9.1 | งานผิวพื้นสำเร็จ
| F1 | พื้นปูหินแกรนิตสีดำผิวมันสลับด้าน ขนาด 0.40 x 0.80 | 0 | ตร.ม.
| F2 | พื้นปูกระเบื้องแกรนิตโต้ ขนาด 0.60 x 0.60 ม. | 0 | ตร.ม.
| F3 | พื้นผสมน้ำยากันซึม ทำผิวขัดมัน | 0 | ตร.ม.
| F4 | พื้นทำผิว FLOOR HARDENER | 0 | ตร.ม.
| F5 | พื้นปูกระเบื้องแกรนิตโต้ ผิวด้าน ขนาด 0.60 x 0.60 ม. | 0 | ตร.ม.
| F6 | พื้นผสมน้ำยากันซึม | 0 | ตร.ม.
| F7 | พื้นทำผิวขัดมัน | 31 | ตร.ม.
| F8 | พื้นทำผิวหินขัด | 0 | ตร.ม.
| F9 | พื้นปูกระเบื้อง CERAMIC ผิวด้าน ขนาด 0.30 x 0.30 ม. | 0 | ตร.ม.
| F10 | พื้นปูกระเบื้อง CERAMIC ผิวด้าน ขนาด 4" x 8" | 0 | ตร.ม.
| F11 | พื้นทาสีน้ำมัน | 913 | ตร.ม.
| F12 | พื้นปูทับด้วยหินอ่อนขนาด 0.40x0.80 ม. | 0 | ตร.ม.
| F13 | พื้นปูไม้เทียม ขนาด 0.15 x 1.20 ม. | 0 | ตร.ม.
| F14 | พื้นหรือส่วนของโครงสร้างดูรายละเอียดงานตกแต่งภายใน | 0 | ตร.ม.
| F15 | พื้นปูกระเบื้องสระว่ายน้ำ ขนาด 4"x 4" | 0 | ตร.ม.
| - | ปูนทรายรองพื้นสำหรับปูวัสดุแผ่นพื้นสำเร็จรูป (หนา 3 ซม.) | 944 | ตร.ม.
2.9.2 | งานผนัง
| - | อิฐบล็อค หนา 7 ซม. | 245 | ตร.ม.
| - | อิฐบล็อค 2 ชั้น | 266 | ตร.ม.
| - | อิฐมอญแบบครึ่งแผ่น | 0 | ตร.ม.
| - | อิฐมอญแบบเต็มแผ่น | 0 | ตร.ม.
| - | เสาเอ็น/ทับหลัง สำหรับผนังก่ออิฐ 200 มม. | 177.156 | ม.
| - | เสาเอ็น/ทับหลัง สำหรับผนังก่ออิฐ 70 มม. | 163.17 | ม.
2.9.3 | งานผิวผนังสำเร็จ
| ผ1 | ผนังก่ออิฐมอญ ผิวฉาบปูนเรียบทาสี | 0 | ตร.ม.
| ผ2 | ผนังคอนกรีตบล็อก หนา 7 ซม. ฉาบปูนเรียบทาสี | 583 | ตร.ม.
| ผ3 | ผนัง SMARTBOARD ฉาบรอยต่อเรียบทาสี | 0 | ตร.ม.
| ผ4 | ผนังกรุกระเบื้อง CERAMIC 0.30 x 0.60 | 0 | ตร.ม.
| ผ5 | ผนังทำผิวเรียบ ดูรายละเอียดงานตกแต่งภายใน | 0 | ตร.ม.
| ผ6 | ผนังกรุ CLADDING | 0 | ตร.ม.
| ผ7 | ผนังผิวฉาบปูนเรียบทาสี | 207 | ตร.ม.
| ผ8 | ผนังกรุกระเบื้อง FACING TILES 4"x 8" | 0 | ตร.ม.
| ผ9 | ผนังกรุหินแกรนิตสีดำ ขนาด 0.40 x 0.80 | 0 | ตร.ม.
| ผ10 | ผนังกรุกระเบื้อง CERAMIC 8" x 8" | 0 | ตร.ม.
| ผ11 | ผนังคอนกรีตบล็อก ติดตั้งโครงเคร่าเหล็ก เบอร์ 24 @ 0.40 x 1.20 ม. กรุตะกั่วกันรังสี X-RAY หนา 1-3 มม. ความสูงตามมาตรฐาน ปิดทับด้วยแผ่นยิปซั่มบอร์ด หนา 9 มม. ฉาบเรียบทาสี | 0 | ตร.ม.
| ผ12 | กระจกลามิเนตสี หนา 10 มม. | 0 | ตร.ม.
| ผ13 | ผนังคอนกรีตบล็อก หนา 7 ซม. ฉาบปูนเรียบ | 0 | ตร.ม.
| ผ14 | ผนังกรุไม้อัดยาง หนา 6 มม. โครงเคร่าไม้เนื้อแข็ง 1"x 2" @ 0.60 x 0.60 ม.# ปิดทับด้วยกระจก COATED GLASS สีเทา หนา 6 มม. | 0 | ตร.ม.
| P1 | ผนัง COMPACT LAMINATE ชนิด ANTIBACTERIAL หนา 6 มม. ติดตั้งโครงเคร่าเหล็ก เบอร์ 24 ภายในกรุแผ่นตะกั่ว หนา 2 มม. สูง 2.1 ม. รอยต่อซีลด้วยซิลิโคนชนิดป้องกันเชื้อรา | 0 | ตร.ม.
| P2 | ผนังคอนกรีตบล็อค ติดตั้งโครงเคร่าเหล็ก เบอร์ 24 @ 0.40 x 1.20 ม. กรุด้วยไม้อัด หนา 6 มม. ปิดทับด้วย LAMINATE | 0 | ตร.ม.
| P3 | ผนัง COMPACT LAMINATE ชนิด ANTIBACTERIAL หนา 6 มม. ติดตั้งโครงเคร่าเหล็ก เบอร์ 24 รอยต่อซีลด้วยซิลิโคนชนิดป้องกันเชื้อรา | 0 | ตร.ม.
| P4 | ผนังคอนกรีตบล็อค ติดตั้งโครงเคร่าเหล็ก เบอร์ 24 กรุแผ่นไฟเบอร์ซีเมนต์ หนา 8 มม. ฉาบเรียบทาสีชนิดกันเชื้อรา | 0 | ตร.ม.
| P5 | ผนังคอนกรีตบล็อค ฉาบเรียบทาสีชนิดกันเชื้อรา | 0 | ตร.ม.
| P6 | ผนัง COMPACT LAMINATE ชนิด ANTIBACTERIAL หนา 4 มม. ติดตั้งโครงเคร่าเหล็ก เบอร์ 24 รอยต่อซีลด้วยซิลิโคนชนิดป้องกันเชื้อรา | 0 | ตร.ม.
2.9.4 | งานบัวเชิงผนัง
| B1 | บัวเชิงผนังทาสีน้ำมัน สูง 10 ซม. | 31 | ม.
| B2 | บัวเชิงผนังกระเบื้องเซรามิค สูง 10 ซม. | 0 | ม.
| B3 | บัวเชิงผนังหินล้าง สูง 10 ซม. | 0 | ม.
| B4 | บัวเชิงผนัง ดูตกแต่งภายใน | 0 | ม.
2.9.5 | งานฝ้าเพดาน
| C1 | ฝ้าเพดานท้องพื้นโครงสร้างแต่งผิวเรียบ | 941 | ตร.ม.
| C2 | ฝ้าเพดานท้องพื้นโครงสร้างแต่งผิวเรียบทาสี | 0 | ตร.ม.
| C3 | ฝ้าเพดาน CLADDING | 0 | ตร.ม.
| C4 | ฝ้าเพดานยิปซั่มบอร์ด หนา 9 มม. พร้อมโครงเคร่าโลหะ ฉาบรอยต่อเรียบทาสี | 0 | ตร.ม.
| C5 | ฝ้าเพดานยิปซั่มบอร์ดชนิดทนชื้น หนา 9 มม. พร้อมโครงเคร่าโลหะ ฉาบรอยต่อเรียบทาสี | 0 | ตร.ม.
| C6 | ฝ้าอลูมิเนียมอบสี | 0 | ตร.ม.
| C7 | ฝ้าเพดานตกแต่ง ดูรายละเอียดงานตกแต่งภายใน | 0 | ตร.ม.
| CLB-1 | ฝ้าเพดาน COMPACT LAMINATE ชนิด ANTIBACTERIAL หนาไม่น้อยกว่า 4 มม. พร้อมโครงเคร่าเคลือบสังกะสี เบอร์ 24 รอยต่อซีลด้วยซิลิโคนชนิดป้องกันเชื้อรา | 0 | ตร.ม.
| CLB-2 | ฝ้าเพดานยิปซั่มบอร์ด หนา 9 มม. ขอบลาด 4 ด้าน พร้อมโครงเคร่าเคลือบสังกะสี เบอร์ 24 ฉาบรอยต่อเรียบ ทาสีชนิดป้องกันเชื้อรา | 0 | ตร.ม.
2.9.6 | งานประตูหน้าต่างและอุปกรณ์
| - | ประตู D1 รายละเอียดตามแบบ | 0 | ชุด
| - | ประตู D2 รายละเอียดตามแบบ | 0 | ชุด
| - | ประตู D3 รายละเอียดตามแบบ | 0 | ชุด
| - | ประตู D4 รายละเอียดตามแบบ | 0 | ชุด
| - | ประตู D5 รายละเอียดตามแบบ | 0 | ชุด
| - | ประตู PD1 รายละเอียดตามแบบ | 0 | ชุด
| - | ประตู PD2 รายละเอียดตามแบบ | 0 | ชุด
| - | ประตู PD3 รายละเอียดตามแบบ | 0 | ชุด
| - | ประตู WD1 รายละเอียดตามแบบ | 0 | ชุด
| - | ประตู WD2 รายละเอียดตามแบบ | 0 | ชุด
| - | ประตู WD3 รายละเอียดตามแบบ | 0 | ชุด
| - | ประตู WD4 รายละเอียดตามแบบ | 0 | ชุด
| - | ประตู WD5 รายละเอียดตามแบบ | 0 | ชุด
| - | ประตู ADX1 รายละเอียดตามแบบ | 0 | ชุด
| - | ประตู ADX2 รายละเอียดตามแบบ | 0 | ชุด
| - | ประตู AD1 รายละเอียดตามแบบ | 0 | ชุด
| - | ประตู AD2 รายละเอียดตามแบบ | 0 | ชุด
| - | ประตู AD3 รายละเอียดตามแบบ | 0 | ชุด
| - | ประตู AD4 รายละเอียดตามแบบ | 0 | ชุด
| - | ประตู AD5 รายละเอียดตามแบบ | 0 | ชุด
| - | ประตู AD6 รายละเอียดตามแบบ | 0 | ชุด
| - | ประตู AD7 รายละเอียดตามแบบ | 0 | ชุด
| - | ประตู AD8 รายละเอียดตามแบบ | 0 | ชุด
| - | ประตู AD9 รายละเอียดตามแบบ | 0 | ชุด
| - | ประตู AD10 รายละเอียดตามแบบ | 0 | ชุด
| - | ประตู AD11 รายละเอียดตามแบบ | 0 | ชุด
| - | ประตู AD12 รายละเอียดตามแบบ | 0 | ชุด
| - | ประตู AD13 รายละเอียดตามแบบ | 0 | ชุด
| - | ประตู AD14 รายละเอียดตามแบบ | 0 | ชุด
| - | ประตู AD15 รายละเอียดตามแบบ | 0 | ชุด
| - | ประตู AD16 รายละเอียดตามแบบ | 0 | ชุด
| - | ประตู AD17 รายละเอียดตามแบบ | 0 | ชุด
| - | ประตู AD18 รายละเอียดตามแบบ | 0 | ชุด
| - | ประตู AD19 รายละเอียดตามแบบ | 0 | ชุด
| - | ประตู AD20 รายละเอียดตามแบบ | 0 | ชุด
| - | ประตู AD21 รายละเอียดตามแบบ | 0 | ชุด
| - | ประตู AD22 รายละเอียดตามแบบ | 0 | ชุด
| - | ประตู AD23 รายละเอียดตามแบบ | 0 | ชุด
| - | ประตู AD24 รายละเอียดตามแบบ | 0 | ชุด
| - | ประตู AD25 รายละเอียดตามแบบ | 0 | ชุด
| - | ประตู AD26 รายละเอียดตามแบบ | 0 | ชุด
| - | ประตู AD27 รายละเอียดตามแบบ | 0 | ชุด
| - | ประตู AD28 รายละเอียดตามแบบ | 0 | ชุด
| - | ประตู AD29 รายละเอียดตามแบบ | 0 | ชุด
| - | ประตู ADW1 รายละเอียดตามแบบ | 0 | ชุด
| - | ประตู ADW2 รายละเอียดตามแบบ | 0 | ชุด
| - | ประตู ADW3 รายละเอียดตามแบบ | 0 | ชุด
| - | ประตู ADW4 รายละเอียดตามแบบ | 0 | ชุด
| - | ประตู ADW5 รายละเอียดตามแบบ | 0 | ชุด
| - | ประตู ADW6 รายละเอียดตามแบบ | 0 | ชุด
| - | ประตู ADW7 รายละเอียดตามแบบ | 0 | ชุด
| - | ประตู ADW8 รายละเอียดตามแบบ | 0 | ชุด
| - | ประตู ADW9 รายละเอียดตามแบบ | 0 | ชุด
| - | ประตู ADW10 รายละเอียดตามแบบ | 0 | ชุด
| - | ประตู ADW11 รายละเอียดตามแบบ | 0 | ชุด
| - | ประตู ADW12 รายละเอียดตามแบบ | 0 | ชุด
| - | ประตู SD1 รายละเอียดตามแบบ | 4 | ชุด
| - | ประตู SD2 รายละเอียดตามแบบ | 2 | ชุด
| - | ประตู SD3 รายละเอียดตามแบบ | 0 | ชุด
| - | ประตู SD4 รายละเอียดตามแบบ | 0 | ชุด
| - | ประตู SD5 รายละเอียดตามแบบ | 0 | ชุด
| - | ประตู SD6 รายละเอียดตามแบบ | 1 | ชุด
| - | ประตู SD7 รายละเอียดตามแบบ | 0 | ชุด
| - | ประตู SD8 รายละเอียดตามแบบ | 0 | ชุด
| - | ประตู SD9 รายละเอียดตามแบบ | 0 | ชุด
| - | ประตู SD10 รายละเอียดตามแบบ | 0 | ชุด
| - | ประตู SD11 รายละเอียดตามแบบ | 0 | ชุด
| - | ประตู SD12 รายละเอียดตามแบบ | 0 | ชุด
| - | ประตู SD13 รายละเอียดตามแบบ | 0 | ชุด
| - | ประตู SD14 รายละเอียดตามแบบ | 0 | ชุด
| - | ประตู SD15 รายละเอียดตามแบบ | 0 | ชุด
| - | ประตู SD16 รายละเอียดตามแบบ | 0 | ชุด
| - | ประตู SD17 รายละเอียดตามแบบ | 0 | ชุด
| - | ประตู SD18 รายละเอียดตามแบบ | 0 | ชุด
| - | ประตู SD19 รายละเอียดตามแบบ | 0 | ชุด
| - | ประตู SD20 รายละเอียดตามแบบ | 0 | ชุด
| - | ประตู SD21 รายละเอียดตามแบบ | 0 | ชุด
| - | ประตู SD22 รายละเอียดตามแบบ | 0 | ชุด
| - | ประตู SD23 รายละเอียดตามแบบ | 0 | ชุด
| - | ประตู SD24 รายละเอียดตามแบบ | 0 | ชุด
| - | ประตู SD25 รายละเอียดตามแบบ | 0 | ชุด
| - | ประตู SD26 รายละเอียดตามแบบ | 0 | ชุด
| - | ประตู SD27 รายละเอียดตามแบบ | 0 | ชุด
| - | ประตู SD28 รายละเอียดตามแบบ | 0 | ชุด
| - | ประตู SD29 รายละเอียดตามแบบ | 0 | ชุด
| - | ประตู SDF1 รายละเอียดตามแบบ | 0 | ชุด
| - | ประตู SDF2 รายละเอียดตามแบบ | 0 | ชุด
| - | ประตู SDF3 รายละเอียดตามแบบ | 0 | ชุด
| - | ประตู SDF4 รายละเอียดตามแบบ | 0 | ชุด
| - | ประตู SDF5 รายละเอียดตามแบบ | 0 | ชุด
| - | ประตู SDF6 รายละเอียดตามแบบ | 0 | ชุด
| - | ประตู SDF7 รายละเอียดตามแบบ | 0 | ชุด
| - | ประตู SDF8 รายละเอียดตามแบบ | 0 | ชุด
| - | ประตู SDF9 รายละเอียดตามแบบ | 0 | ชุด
| - | ประตู SDF10 รายละเอียดตามแบบ | 0 | ชุด
| - | ประตู SDF11 รายละเอียดตามแบบ | 0 | ชุด
| - | ประตู SDF12 รายละเอียดตามแบบ | 0 | ชุด
| - | ประตู SDF13 รายละเอียดตามแบบ | 0 | ชุด
| - | ประตู SDF14 รายละเอียดตามแบบ | 0 | ชุด
| - | ประตู SDF15 รายละเอียดตามแบบ | 0 | ชุด
| - | ประตู SDF16 รายละเอียดตามแบบ | 0 | ชุด
| - | ประตู SDR1 รายละเอียดตามแบบ | 0 | ชุด
| - | ประตู SDR2 รายละเอียดตามแบบ | 0 | ชุด
| - | หน้าต่าง AW1 รายละเอียดตามแบบ | 0 | ชุด
| - | หน้าต่าง AW2 รายละเอียดตามแบบ | 0 | ชุด
| - | หน้าต่าง AW3 รายละเอียดตามแบบ | 0 | ชุด
| - | หน้าต่าง AW4 รายละเอียดตามแบบ | 0 | ชุด
| - | หน้าต่าง AW5 รายละเอียดตามแบบ | 0 | ชุด
| - | หน้าต่าง AW6 รายละเอียดตามแบบ | 0 | ชุด
| - | หน้าต่าง AW7 รายละเอียดตามแบบ | 0 | ชุด
| - | หน้าต่าง AW8 รายละเอียดตามแบบ | 0 | ชุด
| - | หน้าต่าง AW9 รายละเอียดตามแบบ | 0 | ชุด
| - | หน้าต่าง AW10 รายละเอียดตามแบบ | 0 | ชุด
| - | หน้าต่าง AW11 รายละเอียดตามแบบ | 0 | ชุด
| - | หน้าต่าง AW12 รายละเอียดตามแบบ | 0 | ชุด
| - | หน้าต่าง AW13 รายละเอียดตามแบบ | 0 | ชุด
| - | หน้าต่าง AW14 รายละเอียดตามแบบ | 0 | ชุด
| - | หน้าต่าง AW15 รายละเอียดตามแบบ | 0 | ชุด
| - | หน้าต่าง AW16 รายละเอียดตามแบบ | 0 | ชุด
| - | หน้าต่าง AW17 รายละเอียดตามแบบ | 0 | ชุด
| - | หน้าต่าง AW18 รายละเอียดตามแบบ | 0 | ชุด
| - | หน้าต่าง SW1 รายละเอียดตามแบบ | 6 | ชุด
| - | หน้าต่าง SW2 รายละเอียดตามแบบ | 0 | ชุด
| - | หน้าต่าง SW3 รายละเอียดตามแบบ | 0 | ชุด
| - | หน้าต่าง SW4 รายละเอียดตามแบบ | 0 | ชุด
| - | หน้าต่าง SW5 รายละเอียดตามแบบ | 0 | ชุด
| - | หน้าต่าง SW6 รายละเอียดตามแบบ | 0 | ชุด
| - | หน้าต่าง SW7 รายละเอียดตามแบบ | 0 | ชุด
| - | หน้าต่าง SW8 รายละเอียดตามแบบ | 0 | ชุด
| - | AW-B1 หน้าต่าง | 0 | ชุด
| - | AW-B2 หน้าต่าง | 0 | ชุด
| - | AW-B3 หน้าต่าง | 0 | ชุด
| - | AWR-1 หน้าต่าง | 0 | ชุด
| - | ชุดมู่ลี่หน้าต่าง AW-B1 | 0 | ชุด
| - | ชุดมู่ลี่หน้าต่าง AW-B2 | 0 | ชุด
| - | ชุดมู่ลี่หน้าต่าง AW-B3 | 0 | ชุด
| - | ชุดมู่ลี่หน้าต่าง AW-B11 | 0 | ชุด
| - | ประตู AD-30 รายละเอียดตามแบบ | 0 | ชุด
| - | ประตู AD-33 รายละเอียดตามแบบ | 0 | ชุด
| - | ประตูบานเฟี้ยม AD-30' รายละเอียดตามแบบ | 0 | ชุด
| - | ประตูบานเฟี้ยม AD-31 รายละเอียดตามแบบ | 0 | ชุด
| - | ประตูบานเฟี้ยม AD-32 รายละเอียดตามแบบ | 0 | ชุด
| - | ประตูบานเฟี้ยม AD-34 รายละเอียดตามแบบ | 0 | ชุด
| - | ประตู HD4 รายละเอียดตามแบบ |  | ชุด
| - | ประตู HD5 รายละเอียดตามแบบ |  | ชุด
| - | ประตู HD6 รายละเอียดตามแบบ |  | ชุด
| - | ประตู HD7 รายละเอียดตามแบบ |  | ชุด
2.9.7 | งานทาสี
| - | สี ผนัง ภายในอาคาร | 790 | ตร.ม.
| - | สี ผนัง ภายนอกอาคาร | 0 | ตร.ม.
| - | สี ฝ้าเพดาน ภายในอาคาร | 26 | ตร.ม.
| - | สี ฝ้าเพดาน ภายนอกอาคาร | 0 | ตร.ม.
2.9.8 | งานสุขภัณฑ์และอุปกรณ์
งานสุขภัณฑ์และอุปกรณ์ TYPE A (ห้องน้ำแม่บ้าน)
| - | โถสุขภัณฑ์ | 0 | ชุด
| - | อ่างล้างหน้าชนิดแขวนผนัง | 0 | ชุด
| - | ก๊อกน้ำอ่างหน้า | 0 | ชุด
| - | สะดืออ่างหน้า แบบดึง | 0 | ชุด
| - | ท่อน้ำทิ้งสำหรับอ่างล้างหน้า | 0 | ชุด
| - | สายน้ำดีอ่างล้างหน้ายาว 16" | 0 | ชุด
| - | สายฉีดชำระ | 0 | ชุด
| - | ที่ใส่กระดาษชำระ ชนิดเจาะติดผนัง | 0 | ชุด
| - | ฝักบัวอาบน้ำ +วาวล์เปิด-ปิดน้ำแบบก้ายโยก ซ้าย-ขวา | 0 | ชุด
| - | ที่ใส่สบู่ | 0 | ชุด
| - | ที่แขวนผ้า | 0 | ชุด
| - | กระจกเงาสำเร็จรูปพร้อมชั้นวางของ | 0 | ชุด
| - | ตะแกรงดักกลิ่นมีลิ้นปิด | 0 | ชุด
| - | วาล์วเปิด-ปิดน้ำ 1 ทาง | 0 | ชุด
| - | วาล์วเปิด-ปิดน้ำ 2 ทาง | 0 | ชุด
| - | ฉากอาบน้ำอะคิลิกแบบเลื่อน | 0 | ชุด
งานสุขภัณฑ์และอุปกรณ์ TYPE B (ห้องน้ำ STAFF)
| - | โถสุขภัณฑ์ | 0 | ชุด
| - | ฟลัชวาล์วโถชักโครก | 0 | ชุด
| - | อ่างล้างหน้าชนิดแขวนผนัง | 0 | ชุด
| - | อ่างล้างหน้าชนิดฝังเคาน์เตอร์ | 0 | ชุด
| - | ก๊อกน้ำอ่างหน้า | 0 | ชุด
| - | สะดืออ่างหน้า แบบดึง | 0 | ชุด
| - | สะดือสำหรับอ่างล้างหน้าแบบกด | 0 | ชุด
| - | ท่อน้ำทิ้งสำหรับอ่างล้างหน้า | 0 | ชุด
| - | ท่อน้ำทิ้งสำหรับอ่างล้างหน้า | 0 | ชุด
| - | สายน้ำดีอ่างล้างหน้ายาว 16" | 0 | ชุด
| - | โถปัสสาวะชายพร้อมอุปกรณ์ | 0 | ชุด
| - | ฟลัชวาล์วโถปัสสาวะชาย | 0 | ชุด
| - | สายฉีดชำระ | 0 | ชุด
| - | ที่ใส่กระดาษชำระ ชนิดเจาะติดผนัง | 0 | ชุด
| - | ฝักบัวอาบน้ำ +วาวล์เปิด-ปิดน้ำแบบก้ายโยก ซ้าย-ขวา | 0 | ชุด
| - | ที่ใส่สบู่ | 0 | ชุด
| - | ที่แขวนผ้า | 0 | ชุด
| - | กระจกเงาสำเร็จรูปพร้อมชั้นวางของ | 0 | ชุด
| - | กระจกเงาสูง 1.00 ม. | 0 | ม.
| - | ที่ใส่สบู่เหลวอัตโนมัติ | 0 | ชุด
| - | ตะแกรงดักกลิ่นมีลิ้นปิด | 0 | ชุด
| - | ก๊อกน้ำเตี้ย | 0 | ชุด
| - | วาล์วเปิด-ปิดน้ำ 1 ทาง | 0 | ชุด
| - | วาล์วเปิด-ปิดน้ำ 2 ทาง | 0 | ชุด
| - | ท็อปเคาน์เตอร์ คสล. กรุหินแกรนิตดำจีน กว้าง 600 มม. | 0 | ม.
| - | ท็อปหลังสุขภัณฑ์ คสล.กรุหินแกรนิตดำจีน กว้าง 200 มม. | 0 | ม.
| - | ห้องน้ำสำเร็จรูป | 0 | ชุด
| - | ที่ใส่กระดาษเช็ดมือพร้อมถังขยะแบบฝังในผนัง | 0 | ชุด
| - | เครื่องเป่ามืออัตโนมัติ | 0 | ชุด
งานสุขภัณฑ์และอุปกรณ์ TYPE C (ห้องน้ำบุคลากรทางการแพทย์)
| - | โถสุขภัณฑ์ | 0 | ชุด
| - | ฟลัชวาล์วโถชักโครก | 0 | ชุด
| - | อ่างล้างหน้าชนิดแขวนผนัง | 0 | ชุด
| - | อ่างล้างหน้าชนิดฝังเคาน์เตอร์ | 0 | ชุด
| - | ก๊อกน้ำอ่างหน้า | 0 | ชุด
| - | สะดืออ่างหน้า แบบดึง | 0 | ชุด
| - | สะดือสำหรับอ่างล้างหน้าแบบกด | 0 | ชุด
| - | ท่อน้ำทิ้งสำหรับอ่างล้างหน้า | 0 | ชุด
| - | ท่อน้ำทิ้งสำหรับอ่างล้างหน้า | 0 | ชุด
| - | สายน้ำดีอ่างล้างหน้ายาว 16" | 0 | ชุด
| - | โถปัสสาวะชายพร้อมอุปกรณ์ | 0 | ชุด
| - | ฟลัชวาล์วโถปัสสาวะชาย | 0 | ชุด
| - | ที่กั้นโถปัสสาวะชาย | 0 | ชุด
| - | สายฉีดชำระ | 0 | ชุด
| - | ที่ใส่กระดาษชำระ ชนิดเจาะติดผนัง | 0 | ชุด
| - | ฝักบัวอาบน้ำ | 0 | ชุด
| - | ที่ใส่สบู่ | 0 | ชุด
| - | ที่แขวนผ้า | 0 | ชุด
| - | กระจกเงาสำเร็จรูปพร้อมชั้นวางของ | 0 | ชุด
| - | กระจกเงาสูง 1.00 ม. | 0 | ม.
| - | ที่ใส่สบู่เหลวอัตโนมัติ | 0 | ชุด
| - | ตะแกรงดักกลิ่นมีลิ้นปิด | 0 | ชุด
| - | ก๊อกน้ำเตี้ย | 0 | ชุด
| - | วาล์วเปิด-ปิดน้ำ 1 ทาง | 0 | ชุด
| - | วาล์วเปิด-ปิดน้ำ 2 ทาง | 0 | ชุด
| - | ท็อปเคาน์เตอร์ คสล. กรุหินแกรนิตดำจีน กว้าง 600 มม. | 0 | ม.
| - | ท็อปหลังสุขภัณฑ์ คสล.กรุหินแกรนิตดำจีน กว้าง 200 มม. | 0 | ม.
| - | ห้องน้ำสำเร็จรูป | 0 | ชุด
| - | เครื่องเป่ามืออัตโนมัติ | 0 | ชุด
งานสุขภัณฑ์และอุปกรณ์ TYPE D (ห้องน้ำสาธารณะ)
| - | โถสุขภัณฑ์ | 0 | ชุด
| - | ฟลัชวาล์วโถชักโครก | 0 | ชุด
| - | อ่างล้างหน้าชนิดแขวนผนัง | 0 | ชุด
| - | อ่างล้างหน้าชนิดฝังเคาน์เตอร์ | 0 | ชุด
| - | ก๊อกน้ำอ่างหน้า | 0 | ชุด
| - | สะดืออ่างหน้า แบบดึง | 0 | ชุด
| - | สะดือสำหรับอ่างล้างหน้าแบบกด | 0 | ชุด
| - | ท่อน้ำทิ้งสำหรับอ่างล้างหน้า | 0 | ชุด
| - | ท่อน้ำทิ้งสำหรับอ่างล้างหน้า | 0 | ชุด
| - | สายน้ำดีอ่างล้างหน้ายาว 16" | 0 | ชุด
| - | โถปัสสาวะชายพร้อมอุปกรณ์ | 0 | ชุด
| - | ฟลัชวาล์วโถปัสสาวะชาย | 0 | ชุด
| - | ที่กั้นโถปัสสาวะชาย | 0 | ชุด
| - | สายฉีดชำระ | 0 | ชุด
| - | ที่ใส่กระดาษชำระ ชนิดเจาะติดผนัง | 0 | ชุด
| - | ฝักบัวอาบน้ำ | 0 | ชุด
| - | ที่ใส่สบู่ | 0 | ชุด
| - | ที่แขวนผ้า | 0 | ชุด
| - | กระจกเงาสำเร็จรูปพร้อมชั้นวางของ | 0 | ชุด
| - | กระจกเงาสูง 1.00 ม. | 0 | ม.
| - | ที่ใส่สบู่เหลวอัตโนมัติ | 0 | ชุด
| - | ตะแกรงดักกลิ่นมีลิ้นปิด | 0 | ชุด
| - | ก๊อกน้ำเตี้ย | 0 | ชุด
| - | วาล์วเปิด-ปิดน้ำ 1 ทาง | 0 | ชุด
| - | วาล์วเปิด-ปิดน้ำ 2 ทาง | 0 | ชุด
| - | ท็อปเคาน์เตอร์ คสล. กรุหินแกรนิตดำจีน กว้าง 600 มม. | 0 | ม.
| - | ท็อปหลังสุขภัณฑ์ คสล.กรุหินแกรนิตดำจีน กว้าง 200 มม. | 0 | ม.
| - | ห้องน้ำสำเร็จรูป | 0 | ชุด
| - | ช่องถังขยะแบบฝังบนเคาน์เตอร์ | 0 | ชุด
| - | ที่ใส่กระดาษเช็ดมือพร้อมถังขยะแบบฝังในผนัง | 0 | ชุด
| - | เครื่องเป่ามืออัตโนมัติ | 0 | ชุด
งานสุขภัณฑ์และอุปกรณ์ TYPE E (ห้องน้ำผู้ป่วยรวม)
| - | โถสุขภัณฑ์ | 0 | ชุด
| - | อ่างล้างหน้าชนิดแขวนผนัง | 0 | ชุด
| - | อ่างล้างหน้าชนิดฝังเคาน์เตอร์ | 0 | ชุด
| - | ก๊อกน้ำอ่างหน้า | 0 | ชุด
| - | สะดืออ่างหน้า แบบดึง | 0 | ชุด
| - | สะดือสำหรับอ่างล้างหน้าแบบกด | 0 | ชุด
| - | ท่อน้ำทิ้งสำหรับอ่างล้างหน้า | 0 | ชุด
| - | สายน้ำดีอ่างล้างหน้ายาว 16" | 0 | ชุด
| - | สายฉีดชำระ | 0 | ชุด
| - | ที่ใส่กระดาษชำระ ชนิดเจาะติดผนัง | 0 | ชุด
| - | ฝักบัวอาบน้ำ | 0 | ชุด
| - | ที่ใส่สบู่ | 0 | ชุด
| - | ที่แขวนผ้า | 0 | ชุด
| - | กระจกเงาสำเร็จรูปพร้อมชั้นวางของ | 0 | ชุด
| - | กระจกเงาสูง 1.00 ม. | 0 | ม.
| - | ที่ใส่สบู่เหลวอัตโนมัติ | 0 | ชุด
| - | ตะแกรงดักกลิ่นมีลิ้นปิด | 0 | ชุด
| - | ก๊อกน้ำเตี้ย | 0 | ชุด
| - | วาล์วเปิด-ปิดน้ำ 1 ทาง | 0 | ชุด
| - | วาล์วเปิด-ปิดน้ำ 2 ทาง | 0 | ชุด
| - | ท็อปเคาน์เตอร์ คสล. กรุหินแกรนิตดำจีน กว้าง 600 มม. | 0 | ม.
| - | ท็อปหลังสุขภัณฑ์ คสล.กรุหินแกรนิตดำจีน กว้าง 200 มม. | 0 | ม.
| - | ราวจับคนพิการ H2 | 0 | ชุด
| - | ราวจับคนพิการ H3 | 0 | ชุด
งานสุขภัณฑ์และอุปกรณ์ TYPE F (ห้องน้ำผู้ป่วย VVIP)
| - | โถสุขภัณฑ์ | 0 | ชุด
| - | อ่างล้างหน้าชนิดฝังเคาน์เตอร์ | 0 | ชุด
| - | ก๊อกน้ำอ่างหน้า | 0 | ชุด
| - | สะดือสำหรับอ่างล้างหน้าแบบกด | 0 | ชุด
| - | ท่อน้ำทิ้งสำหรับอ่างล้างหน้า | 0 | ชุด
| - | สายน้ำดีอ่างล้างหน้ายาว 16" | 0 | ชุด
| - | สายฉีดชำระ | 0 | ชุด
| - | ที่ใส่กระดาษชำระ ชนิดเจาะติดผนัง | 0 | ชุด
| - | ฝักบัวอาบน้ำ | 0 | ชุด
| - | ที่ใส่สบู่ | 0 | ชุด
| - | ที่แขวนผ้า | 0 | ชุด
| - | กระจกเงาสูง 1.00 ม. | 0 | ม.
| - | ตะแกรงดักกลิ่นมีลิ้นปิด | 0 | ชุด
| - | ก๊อกน้ำเตี้ย | 0 | ชุด
| - | วาล์วเปิด-ปิดน้ำ 1 ทาง | 0 | ชุด
| - | วาล์วเปิด-ปิดน้ำ 2 ทาง | 0 | ชุด
| - | ท็อปเคาน์เตอร์ คสล. กรุหินแกรนิตดำจีน กว้าง 600 มม. | 0 | ม
| - | ราวจับคนพิการ H2 | 0 | ชุด
งานสุขภัณฑ์และอุปกรณ์ TYPE G (ห้องน้ำผู้พิการ)
| - | โถสุขภัณฑ์ | 0 | ชุด
| - | ฟลัชวาล์วอัตโนมัติ | 0 | ชุด
| - | อ่างล้างหน้าชนิดแขวนผนัง | 0 | ชุด
| - | ก๊อกน้ำอ่างหน้า | 0 | ชุด
| - | สะดือสำหรับอ่างล้างหน้าแบบกด | 0 | ชุด
| - | ท่อน้ำทิ้งสำหรับอ่างล้างหน้า | 0 | ชุด
| - | สายน้ำดีอ่างล้างหน้ายาว 16" | 0 | ชุด
| - | สายฉีดชำระ | 0 | ชุด
| - | ที่ใส่กระดาษชำระ ชนิดเจาะติดผนัง | 0 | ชุด
| - | กระจกเงาสำเร็จรูปพร้อมชั้นวางของ | 0 | ชุด
| - | ที่ใส่สบู่เหลวอัตโนมัติ | 0 | ชุด
| - | ตะแกรงดักกลิ่นมีลิ้นปิด | 0 | ชุด
| - | ก๊อกน้ำเตี้ย | 0 | ชุด
| - | วาล์วเปิด-ปิดน้ำ 1 ทาง | 0 | ชุด
| - | วาล์วเปิด-ปิดน้ำ 2 ทาง | 0 | ชุด
| - | ท็อปหลังสุขภัณฑ์ คสล.กรุหินแกรนิตดำจีน กว้าง 200 มม. | 0 | ม.
| - | เครื่องเป่ามืออัตโนมัติ | 0 | ชุด
| - | ที่เปลี่ยนผ้าอ้อม | 0 | ชุด
| - | ราวจับคนพิการ H1 | 0 | ชุด
| - | ราวจับคนพิการ H2 | 0 | ชุด
| - | ราวจับคนพิการ H3 | 0 | ชุด
งานสุขภัณฑ์และอุปกรณ์ สำหรับห้อง DiRTY 1, 2
| - | โถเอนกประสงค์ + ฟลัชวาล์ว | 0 | ชุด
| - | อ่างล้างมือแบบแขวน | 0 | ชุด
| - | ก๊อกเดี่ยวก้านปัดติดผนัง สำหรับโถเอนกประสงค์ | 0 | ชุด
| - | ก๊อกน้ำสำหรับอ่างล้างมือ | 0 | ชุด
| - | สะดือสำหรับอ่างล้างหน้าแบบกด | 0 | ชุด
| - | ท่อน้ำทิ้งสำหรับอ่างล้างหน้า | 0 | ชุด
| - | ตะแกรงดักกลิ่นมีลิ้นปิด | 0 | ชุด
รวมราคา งานสถาปัตยกรรม ชั้น 3M
2.1 | งานสถาปัตยกรรม ชั้น 4
2.10.1 | งานผิวพื้นสำเร็จ
| F1 | พื้นปูหินแกรนิตสีดำผิวมันสลับด้าน ขนาด 0.40 x 0.80 | 0 | ตร.ม.
| F2 | พื้นปูกระเบื้องแกรนิตโต้ ขนาด 0.60 x 0.60 ม. | 721 | ตร.ม.
| F3 | พื้นผสมน้ำยากันซึม ทำผิวขัดมัน | 0 | ตร.ม.
| F4 | พื้นทำผิว FLOOR HARDENER | 0 | ตร.ม.
| F5 | พื้นปูกระเบื้องแกรนิตโต้ ผิวด้าน ขนาด 0.60 x 0.60 ม. | 69 | ตร.ม.
| F6 | พื้นผสมน้ำยากันซึม | 27 | ตร.ม.
| F7 | พื้นทำผิวขัดมัน | 31 | ตร.ม.
| F8 | พื้นทำผิวหินขัด | 0 | ตร.ม.
| F9 | พื้นปูกระเบื้อง CERAMIC ผิวด้าน ขนาด 0.30 x 0.30 ม. | 68 | ตร.ม.
| F10 | พื้นปูกระเบื้อง CERAMIC ผิวด้าน ขนาด 4" x 8" | 0 | ตร.ม.
| F11 | พื้นทาสีน้ำมัน | 0 | ตร.ม.
| F12 | พื้นปูทับด้วยหินอ่อนขนาด 0.40x0.80 ม. | 0 | ตร.ม.
| F13 | พื้นปูไม้เทียม ขนาด 0.15 x 1.20 ม. | 0 | ตร.ม.
| F14 | พื้นหรือส่วนของโครงสร้างดูรายละเอียดงานตกแต่งภายใน | 0 | ตร.ม.
| F15 | พื้นปูกระเบื้องสระว่ายน้ำ ขนาด 4"x 4" | 0 | ตร.ม.
| - | ปูนทรายรองพื้นสำหรับปูวัสดุแผ่นพื้นสำเร็จรูป (หนา 3 ซม.) | 3138.25 | ตร.ม.
2.10.2 | งานผนัง
| - | อิฐบล็อค หนา 7 ซม. | 3975 | ตร.ม.
| - | อิฐบล็อค 2 ชั้น | 488 | ตร.ม.
| - | อิฐมอญแบบครึ่งแผ่น | 773 | ตร.ม.
| - | อิฐมอญแบบเต็มแผ่น | 83 | ตร.ม.
| - | เสาเอ็น/ทับหลัง สำหรับผนังก่ออิฐ 200 มม. | 380.286 | ม.
| - | เสาเอ็น/ทับหลัง สำหรับผนังก่ออิฐ 70 มม. | 3162.168 | ม.
2.10.3 | งานผิวผนังสำเร็จ
| ผ1 | ผนังก่ออิฐมอญ ผิวฉาบปูนเรียบทาสี | 178 | ตร.ม.
| ผ2 | ผนังคอนกรีตบล็อก หนา 7 ซม. ฉาบปูนเรียบทาสี | 1402 | ตร.ม.
| ผ3 | ผนัง SMARTBOARD ฉาบรอยต่อเรียบทาสี | 26 | ตร.ม.
| ผ4 | ผนังกรุกระเบื้อง CERAMIC 0.30 x 0.60 | 345 | ตร.ม.
| ผ5 | ผนังทำผิวเรียบ ดูรายละเอียดงานตกแต่งภายใน | 469 | ตร.ม.
| ผ6 | ผนังกรุ CLADDING | 382 | ตร.ม.
| ผ7 | ผนังผิวฉาบปูนเรียบทาสี | 529 | ตร.ม.
| ผ8 | ผนังกรุกระเบื้อง FACING TILES 4"x 8" | 0 | ตร.ม.
| ผ9 | ผนังกรุหินแกรนิตสีดำ ขนาด 0.40 x 0.80 | 0 | ตร.ม.
| ผ10 | ผนังกรุกระเบื้อง CERAMIC 8" x 8" | 158 | ตร.ม.
| ผ11 | ผนังคอนกรีตบล็อก ติดตั้งโครงเคร่าเหล็ก เบอร์ 24 @ 0.40 x 1.20 ม. กรุตะกั่วกันรังสี X-RAY หนา 1-3 มม. ความสูงตามมาตรฐาน ปิดทับด้วยแผ่นยิปซั่มบอร์ด หนา 9 มม. ฉาบเรียบทาสี | 0 | ตร.ม.
| ผ12 | กระจกลามิเนตสี หนา 10 มม. | 0 | ตร.ม.
| ผ13 | ผนังคอนกรีตบล็อก หนา 7 ซม. ฉาบปูนเรียบ | 0 | ตร.ม.
| ผ14 | ผนังกรุไม้อัดยาง หนา 6 มม. โครงเคร่าไม้เนื้อแข็ง 1"x 2" @ 0.60 x 0.60 ม.# ปิดทับด้วยกระจก COATED GLASS สีเทา หนา 6 มม. | 35 | ตร.ม.
| P1 | ผนัง COMPACT LAMINATE ชนิด ANTIBACTERIAL หนา 6 มม. ติดตั้งโครงเคร่าเหล็ก เบอร์ 24 ภายในกรุแผ่นตะกั่ว หนา 2 มม. สูง 2.1 ม. รอยต่อซีลด้วยซิลิโคนชนิดป้องกันเชื้อรา | 0 | ตร.ม.
| P2 | ผนังคอนกรีตบล็อค ติดตั้งโครงเคร่าเหล็ก เบอร์ 24 @ 0.40 x 1.20 ม. กรุด้วยไม้อัด หนา 6 มม. ปิดทับด้วย LAMINATE | 0 | ตร.ม.
| P3 | ผนัง COMPACT LAMINATE ชนิด ANTIBACTERIAL หนา 6 มม. ติดตั้งโครงเคร่าเหล็ก เบอร์ 24 รอยต่อซีลด้วยซิลิโคนชนิดป้องกันเชื้อรา | 0 | ตร.ม.
| P4 | ผนังคอนกรีตบล็อค ติดตั้งโครงเคร่าเหล็ก เบอร์ 24 กรุแผ่นไฟเบอร์ซีเมนต์ หนา 8 มม. ฉาบเรียบทาสีชนิดกันเชื้อรา | 0 | ตร.ม.
| P5 | ผนังคอนกรีตบล็อค ฉาบเรียบทาสีชนิดกันเชื้อรา | 0 | ตร.ม.
| P6 | ผนัง COMPACT LAMINATE ชนิด ANTIBACTERIAL หนา 4 มม. ติดตั้งโครงเคร่าเหล็ก เบอร์ 24 รอยต่อซีลด้วยซิลิโคนชนิดป้องกันเชื้อรา | 0 | ตร.ม.
2.10.4 | งานบัวเชิงผนัง
| B1 | บัวเชิงผนังทาสีน้ำมัน สูง 10 ซม. | 28 | ม.
| B2 | บัวเชิงผนังกระเบื้องเซรามิค สูง 10 ซม. | 413 | ม.
| B3 | บัวเชิงผนังหินล้าง สูง 10 ซม. | 0 | ม.
| B4 | บัวเชิงผนัง ดูตกแต่งภายใน | 0 | ม.
2.10.5 | งานฝ้าเพดาน
| C1 | ฝ้าเพดานท้องพื้นโครงสร้างแต่งผิวเรียบ | 17 | ตร.ม.
| C2 | ฝ้าเพดานท้องพื้นโครงสร้างแต่งผิวเรียบทาสี | 0 | ตร.ม.
| C3 | ฝ้าเพดาน CLADDING | 0 | ตร.ม.
| C4 | ฝ้าเพดานยิปซั่มบอร์ด หนา 9 มม. พร้อมโครงเคร่าโลหะ ฉาบรอยต่อเรียบทาสี | 646 | ตร.ม.
| C5 | ฝ้าเพดานยิปซั่มบอร์ดชนิดทนชื้น หนา 9 มม. พร้อมโครงเคร่าโลหะ ฉาบรอยต่อเรียบทาสี | 137 | ตร.ม.
| C6 | ฝ้าอลูมิเนียมอบสี | 0 | ตร.ม.
| C7 | ฝ้าเพดานตกแต่ง ดูรายละเอียดงานตกแต่งภายใน | 0 | ตร.ม.
| CLB-1 | ฝ้าเพดาน COMPACT LAMINATE ชนิด ANTIBACTERIAL หนาไม่น้อยกว่า 4 มม. พร้อมโครงเคร่าเคลือบสังกะสี เบอร์ 24 รอยต่อซีลด้วยซิลิโคนชนิดป้องกันเชื้อรา | 0 | ตร.ม.
| CLB-2 | ฝ้าเพดานยิปซั่มบอร์ด หนา 9 มม. ขอบลาด 4 ด้าน พร้อมโครงเคร่าเคลือบสังกะสี เบอร์ 24 ฉาบรอยต่อเรียบ ทาสีชนิดป้องกันเชื้อรา | 0 | ตร.ม.
2.10.6 | งานประตูหน้าต่างและอุปกรณ์
| - | ประตู D1 รายละเอียดตามแบบ | 0 | ชุด
| - | ประตู D2 รายละเอียดตามแบบ | 0 | ชุด
| - | ประตู D3 รายละเอียดตามแบบ | 0 | ชุด
| - | ประตู D4 รายละเอียดตามแบบ | 0 | ชุด
| - | ประตู D5 รายละเอียดตามแบบ | 0 | ชุด
| - | ประตู PD1 รายละเอียดตามแบบ | 1 | ชุด
| - | ประตู PD2 รายละเอียดตามแบบ | 0 | ชุด
| - | ประตู PD3 รายละเอียดตามแบบ | 2 | ชุด
| - | ประตู WD1 รายละเอียดตามแบบ | 0 | ชุด
| - | ประตู WD2 รายละเอียดตามแบบ | 0 | ชุด
| - | ประตู WD3 รายละเอียดตามแบบ | 2 | ชุด
| - | ประตู WD4 รายละเอียดตามแบบ | 2 | ชุด
| - | ประตู WD5 รายละเอียดตามแบบ | 0 | ชุด
| - | ประตู ADX1 รายละเอียดตามแบบ | 0 | ชุด
| - | ประตู ADX2 รายละเอียดตามแบบ | 0 | ชุด
| - | ประตู AD1 รายละเอียดตามแบบ | 0 | ชุด
| - | ประตู AD2 รายละเอียดตามแบบ | 0 | ชุด
| - | ประตู AD3 รายละเอียดตามแบบ | 1 | ชุด
| - | ประตู AD4 รายละเอียดตามแบบ | 0 | ชุด
| - | ประตู AD5 รายละเอียดตามแบบ | 0 | ชุด
| - | ประตู AD6 รายละเอียดตามแบบ | 0 | ชุด
| - | ประตู AD7 รายละเอียดตามแบบ | 0 | ชุด
| - | ประตู AD8 รายละเอียดตามแบบ | 0 | ชุด
| - | ประตู AD9 รายละเอียดตามแบบ | 0 | ชุด
| - | ประตู AD10 รายละเอียดตามแบบ | 0 | ชุด
| - | ประตู AD11 รายละเอียดตามแบบ | 1 | ชุด
| - | ประตู AD12 รายละเอียดตามแบบ | 1 | ชุด
| - | ประตู AD13 รายละเอียดตามแบบ | 1 | ชุด
| - | ประตู AD14 รายละเอียดตามแบบ | 0 | ชุด
| - | ประตู AD15 รายละเอียดตามแบบ | 8 | ชุด
| - | ประตู AD16 รายละเอียดตามแบบ | 0 | ชุด
| - | ประตู AD17 รายละเอียดตามแบบ | 0 | ชุด
| - | ประตู AD18 รายละเอียดตามแบบ | 0 | ชุด
| - | ประตู AD19 รายละเอียดตามแบบ | 0 | ชุด
| - | ประตู AD20 รายละเอียดตามแบบ | 0 | ชุด
| - | ประตู AD21 รายละเอียดตามแบบ | 0 | ชุด
| - | ประตู AD22 รายละเอียดตามแบบ | 0 | ชุด
| - | ประตู AD23 รายละเอียดตามแบบ | 0 | ชุด
| - | ประตู AD24 รายละเอียดตามแบบ | 0 | ชุด
| - | ประตู AD25 รายละเอียดตามแบบ | 1 | ชุด
| - | ประตู AD26 รายละเอียดตามแบบ | 0 | ชุด
| - | ประตู AD27 รายละเอียดตามแบบ | 0 | ชุด
| - | ประตู AD28 รายละเอียดตามแบบ | 0 | ชุด
| - | ประตู AD29 รายละเอียดตามแบบ | 0 | ชุด
| - | ประตู ADW1 รายละเอียดตามแบบ | 0 | ชุด
| - | ประตู ADW2 รายละเอียดตามแบบ | 1 | ชุด
| - | ประตู ADW3 รายละเอียดตามแบบ | 0 | ชุด
| - | ประตู ADW4 รายละเอียดตามแบบ | 1 | ชุด
| - | ประตู ADW5 รายละเอียดตามแบบ | 0 | ชุด
| - | ประตู ADW6 รายละเอียดตามแบบ | 0 | ชุด
| - | ประตู ADW7 รายละเอียดตามแบบ | 1 | ชุด
| - | ประตู ADW8 รายละเอียดตามแบบ | 0 | ชุด
| - | ประตู ADW9 รายละเอียดตามแบบ | 0 | ชุด
| - | ประตู ADW10 รายละเอียดตามแบบ | 0 | ชุด
| - | ประตู ADW11 รายละเอียดตามแบบ | 0 | ชุด
| - | ประตู ADW12 รายละเอียดตามแบบ | 0 | ชุด
| - | ประตู SD1 รายละเอียดตามแบบ | 3 | ชุด
| - | ประตู SD2 รายละเอียดตามแบบ | 2 | ชุด
| - | ประตู SD3 รายละเอียดตามแบบ | 2 | ชุด
| - | ประตู SD4 รายละเอียดตามแบบ | 0 | ชุด
| - | ประตู SD5 รายละเอียดตามแบบ | 0 | ชุด
| - | ประตู SD6 รายละเอียดตามแบบ | 1 | ชุด
| - | ประตู SD7 รายละเอียดตามแบบ | 0 | ชุด
| - | ประตู SD8 รายละเอียดตามแบบ | 0 | ชุด
| - | ประตู SD9 รายละเอียดตามแบบ | 0 | ชุด
| - | ประตู SD10 รายละเอียดตามแบบ | 0 | ชุด
| - | ประตู SD11 รายละเอียดตามแบบ | 3 | ชุด
| - | ประตู SD12 รายละเอียดตามแบบ | 0 | ชุด
| - | ประตู SD13 รายละเอียดตามแบบ | 0 | ชุด
| - | ประตู SD14 รายละเอียดตามแบบ | 0 | ชุด
| - | ประตู SD15 รายละเอียดตามแบบ | 0 | ชุด
| - | ประตู SD16 รายละเอียดตามแบบ | 0 | ชุด
| - | ประตู SD17 รายละเอียดตามแบบ | 0 | ชุด
| - | ประตู SD18 รายละเอียดตามแบบ | 0 | ชุด
| - | ประตู SD19 รายละเอียดตามแบบ | 0 | ชุด
| - | ประตู SD20 รายละเอียดตามแบบ | 0 | ชุด
| - | ประตู SD21 รายละเอียดตามแบบ | 0 | ชุด
| - | ประตู SD22 รายละเอียดตามแบบ | 0 | ชุด
| - | ประตู SD23 รายละเอียดตามแบบ | 0 | ชุด
| - | ประตู SD24 รายละเอียดตามแบบ | 0 | ชุด
| - | ประตู SD25 รายละเอียดตามแบบ | 0 | ชุด
| - | ประตู SD26 รายละเอียดตามแบบ | 0 | ชุด
| - | ประตู SD27 รายละเอียดตามแบบ | 0 | ชุด
| - | ประตู SD28 รายละเอียดตามแบบ | 0 | ชุด
| - | ประตู SD29 รายละเอียดตามแบบ | 0 | ชุด
| - | ประตู SDF1 รายละเอียดตามแบบ | 0 | ชุด
| - | ประตู SDF2 รายละเอียดตามแบบ | 0 | ชุด
| - | ประตู SDF3 รายละเอียดตามแบบ | 3 | ชุด
| - | ประตู SDF4 รายละเอียดตามแบบ | 0 | ชุด
| - | ประตู SDF5 รายละเอียดตามแบบ | 0 | ชุด
| - | ประตู SDF6 รายละเอียดตามแบบ | 1 | ชุด
| - | ประตู SDF7 รายละเอียดตามแบบ | 0 | ชุด
| - | ประตู SDF8 รายละเอียดตามแบบ | 0 | ชุด
| - | ประตู SDF9 รายละเอียดตามแบบ | 0 | ชุด
| - | ประตู SDF10 รายละเอียดตามแบบ | 3 | ชุด
| - | ประตู SDF11 รายละเอียดตามแบบ | 0 | ชุด
| - | ประตู SDF12 รายละเอียดตามแบบ | 0 | ชุด
| - | ประตู SDF13 รายละเอียดตามแบบ | 0 | ชุด
| - | ประตู SDF14 รายละเอียดตามแบบ | 0 | ชุด
| - | ประตู SDF15 รายละเอียดตามแบบ | 0 | ชุด
| - | ประตู SDF16 รายละเอียดตามแบบ | 0 | ชุด
| - | ประตู SDR1 รายละเอียดตามแบบ | 0 | ชุด
| - | ประตู SDR2 รายละเอียดตามแบบ | 0 | ชุด
| - | หน้าต่าง AW1 รายละเอียดตามแบบ | 0 | ชุด
| - | หน้าต่าง AW2 รายละเอียดตามแบบ | 0 | ชุด
| - | หน้าต่าง AW3 รายละเอียดตามแบบ | 0 | ชุด
| - | หน้าต่าง AW4 รายละเอียดตามแบบ | 0 | ชุด
| - | หน้าต่าง AW5 รายละเอียดตามแบบ | 0 | ชุด
| - | หน้าต่าง AW6 รายละเอียดตามแบบ | 1 | ชุด
| - | หน้าต่าง AW7 รายละเอียดตามแบบ | 0 | ชุด
| - | หน้าต่าง AW8 รายละเอียดตามแบบ | 0 | ชุด
| - | หน้าต่าง AW9 รายละเอียดตามแบบ | 0 | ชุด
| - | หน้าต่าง AW10 รายละเอียดตามแบบ | 0 | ชุด
| - | หน้าต่าง AW11 รายละเอียดตามแบบ | 0 | ชุด
| - | หน้าต่าง AW12 รายละเอียดตามแบบ | 0 | ชุด
| - | หน้าต่าง AW13 รายละเอียดตามแบบ | 0 | ชุด
| - | หน้าต่าง AW14 รายละเอียดตามแบบ | 0 | ชุด
| - | หน้าต่าง AW15 รายละเอียดตามแบบ | 0 | ชุด
| - | หน้าต่าง AW16 รายละเอียดตามแบบ | 0 | ชุด
| - | หน้าต่าง AW17 รายละเอียดตามแบบ | 0 | ชุด
| - | หน้าต่าง AW18 รายละเอียดตามแบบ | 0 | ชุด
| - | หน้าต่าง SW1 รายละเอียดตามแบบ | 6 | ชุด
| - | หน้าต่าง SW2 รายละเอียดตามแบบ | 0 | ชุด
| - | หน้าต่าง SW3 รายละเอียดตามแบบ | 3 | ชุด
| - | หน้าต่าง SW4 รายละเอียดตามแบบ | 0 | ชุด
| - | หน้าต่าง SW5 รายละเอียดตามแบบ | 2 | ชุด
| - | หน้าต่าง SW6 รายละเอียดตามแบบ | 0 | ชุด
| - | หน้าต่าง SW7 รายละเอียดตามแบบ | 0 | ชุด
| - | หน้าต่าง SW8 รายละเอียดตามแบบ | 0 | ชุด
| - | AW-B1 หน้าต่าง | 0 | ชุด
| - | AW-B2 หน้าต่าง | 0 | ชุด
| - | AW-B3 หน้าต่าง | 0 | ชุด
| - | AWR-1 หน้าต่าง | 0 | ชุด
| - | ชุดมู่ลี่หน้าต่าง AW-B1 | 0 | ชุด
| - | ชุดมู่ลี่หน้าต่าง AW-B2 | 0 | ชุด
| - | ชุดมู่ลี่หน้าต่าง AW-B3 | 0 | ชุด
| - | ชุดมู่ลี่หน้าต่าง AW-B11 | 0 | ชุด
| - | ประตู AD-30 รายละเอียดตามแบบ | 0 | ชุด
| - | ประตู AD-33 รายละเอียดตามแบบ | 0 | ชุด
| - | ประตูบานเฟี้ยม AD-30' รายละเอียดตามแบบ | 0 | ชุด
| - | ประตูบานเฟี้ยม AD-31 รายละเอียดตามแบบ | 0 | ชุด
| - | ประตูบานเฟี้ยม AD-32 รายละเอียดตามแบบ | 0 | ชุด
| - | ประตูบานเฟี้ยม AD-34 รายละเอียดตามแบบ | 0 | ชุด
| - | ประตู HD4 รายละเอียดตามแบบ |  | ชุด
| - | ประตู HD5 รายละเอียดตามแบบ |  | ชุด
| - | ประตู HD6 รายละเอียดตามแบบ |  | ชุด
| - | ประตู HD7 รายละเอียดตามแบบ |  | ชุด
| - | ประตู WD6 รายละเอียดตามแบบ | 9 | ชุด
2.10.7 | งานทาสี
| - | สี ผนัง ภายในอาคาร | 1687 | ตร.ม.
| - | สี ผนัง ภายนอกอาคาร | 22 | ตร.ม.
| - | สี ฝ้าเพดาน ภายในอาคาร | 883 | ตร.ม.
| - | สี ฝ้าเพดาน ภายนอกอาคาร | 0 | ตร.ม.
2.10.8 | งานสุขภัณฑ์และอุปกรณ์
งานสุขภัณฑ์และอุปกรณ์ TYPE A (ห้องน้ำแม่บ้าน)
| - | โถสุขภัณฑ์ | 1 | ชุด
| - | อ่างล้างหน้าชนิดแขวนผนัง | 1 | ชุด
| - | ก๊อกน้ำอ่างหน้า | 1 | ชุด
| - | สะดืออ่างหน้า แบบดึง | 1 | ชุด
| - | ท่อน้ำทิ้งสำหรับอ่างล้างหน้า | 1 | ชุด
| - | สายน้ำดีอ่างล้างหน้ายาว 16" | 1 | ชุด
| - | สายฉีดชำระ | 1 | ชุด
| - | ที่ใส่กระดาษชำระ ชนิดเจาะติดผนัง | 1 | ชุด
| - | ฝักบัวอาบน้ำ +วาวล์เปิด-ปิดน้ำแบบก้ายโยก ซ้าย-ขวา | 1 | ชุด
| - | ที่ใส่สบู่ | 1 | ชุด
| - | ที่แขวนผ้า | 1 | ชุด
| - | กระจกเงาสำเร็จรูปพร้อมชั้นวางของ | 1 | ชุด
| - | ตะแกรงดักกลิ่นมีลิ้นปิด | 0 | ชุด
| - | วาล์วเปิด-ปิดน้ำ 1 ทาง | 1 | ชุด
| - | วาล์วเปิด-ปิดน้ำ 2 ทาง | 1 | ชุด
| - | ฉากอาบน้ำอะคิลิกแบบเลื่อน | 0 | ชุด
| - | ก๊อกน้ำเตี้ย | 1 | ชุด
| - | ตู้ห้องน้ำสำเร็จรูป | 1 | ชุด
งานสุขภัณฑ์และอุปกรณ์ TYPE B (ห้องน้ำ STAFF)
| - | โถสุขภัณฑ์ | 0 | ชุด
| - | ฟลัชวาล์วโถชักโครก | 0 | ชุด
| - | อ่างล้างหน้าชนิดแขวนผนัง | 0 | ชุด
| - | อ่างล้างหน้าชนิดฝังเคาน์เตอร์ | 0 | ชุด
| - | ก๊อกน้ำอ่างหน้า | 0 | ชุด
| - | สะดืออ่างหน้า แบบดึง | 0 | ชุด
| - | สะดือสำหรับอ่างล้างหน้าแบบกด | 0 | ชุด
| - | ท่อน้ำทิ้งสำหรับอ่างล้างหน้า | 0 | ชุด
| - | ท่อน้ำทิ้งสำหรับอ่างล้างหน้า | 0 | ชุด
| - | สายน้ำดีอ่างล้างหน้ายาว 16" | 0 | ชุด
| - | โถปัสสาวะชายพร้อมอุปกรณ์ | 0 | ชุด
| - | ฟลัชวาล์วโถปัสสาวะชาย | 0 | ชุด
| - | สายฉีดชำระ | 0 | ชุด
| - | ที่ใส่กระดาษชำระ ชนิดเจาะติดผนัง | 0 | ชุด
| - | ฝักบัวอาบน้ำ +วาวล์เปิด-ปิดน้ำแบบก้ายโยก ซ้าย-ขวา | 0 | ชุด
| - | ที่ใส่สบู่ | 0 | ชุด
| - | ที่แขวนผ้า | 0 | ชุด
| - | กระจกเงาสำเร็จรูปพร้อมชั้นวางของ | 0 | ชุด
| - | กระจกเงาสูง 1.00 ม. | 0 | ม.
| - | ที่ใส่สบู่เหลวอัตโนมัติ | 0 | ชุด
| - | ตะแกรงดักกลิ่นมีลิ้นปิด | 0 | ชุด
| - | ก๊อกน้ำเตี้ย | 0 | ชุด
| - | วาล์วเปิด-ปิดน้ำ 1 ทาง | 0 | ชุด
| - | วาล์วเปิด-ปิดน้ำ 2 ทาง | 0 | ชุด
| - | ท็อปเคาน์เตอร์ คสล. กรุหินแกรนิตดำจีน กว้าง 600 มม. | 0 | ม.
| - | ท็อปหลังสุขภัณฑ์ คสล.กรุหินแกรนิตดำจีน กว้าง 200 มม. | 0 | ม.
| - | ห้องน้ำสำเร็จรูป | 0 | ชุด
| - | ที่ใส่กระดาษเช็ดมือพร้อมถังขยะแบบฝังในผนัง | 0 | ชุด
| - | เครื่องเป่ามืออัตโนมัติ | 0 | ชุด
งานสุขภัณฑ์และอุปกรณ์ TYPE C (ห้องน้ำบุคลากรทางการแพทย์)
| - | โถสุขภัณฑ์ | 7 | ชุด
| - | ฟลัชวาล์วโถชักโครก | 7 | ชุด
| - | อ่างล้างหน้าชนิดแขวนผนัง | 1 | ชุด
| - | อ่างล้างหน้าชนิดฝังเคาน์เตอร์ | 4 | ชุด
| - | ก๊อกน้ำอ่างหน้า | 5 | ชุด
| - | สะดืออ่างหน้า แบบดึง | 1 | ชุด
| - | สะดือสำหรับอ่างล้างหน้าแบบกด | 4 | ชุด
| - | ท่อน้ำทิ้งสำหรับอ่างล้างหน้า | 1 | ชุด
| - | ท่อน้ำทิ้งสำหรับอ่างล้างหน้า | 4 | ชุด
| - | สายน้ำดีอ่างล้างหน้ายาว 16" | 5 | ชุด
| - | โถปัสสาวะชายพร้อมอุปกรณ์ | 3 | ชุด
| - | ฟลัชวาล์วโถปัสสาวะชาย | 3 | ชุด
| - | ที่กั้นโถปัสสาวะชาย | 0 | ชุด
| - | สายฉีดชำระ | 7 | ชุด
| - | ที่ใส่กระดาษชำระ ชนิดเจาะติดผนัง | 7 | ชุด
| - | ฝักบัวอาบน้ำ | 1 | ชุด
| - | ที่ใส่สบู่ | 1 | ชุด
| - | ที่แขวนผ้า | 1 | ชุด
| - | กระจกเงาสำเร็จรูปพร้อมชั้นวางของ | 1 | ชุด
| - | กระจกเงาสูง 1.00 ม. | 4.3125 | ม.
| - | ที่ใส่สบู่เหลวอัตโนมัติ | 3 | ชุด
| - | ตะแกรงดักกลิ่นมีลิ้นปิด | 0 | ชุด
| - | ก๊อกน้ำเตี้ย | 3 | ชุด
| - | วาล์วเปิด-ปิดน้ำ 1 ทาง | 12 | ชุด
| - | วาล์วเปิด-ปิดน้ำ 2 ทาง | 0 | ชุด
| - | ท็อปเคาน์เตอร์ คสล.กรุหินแกรนิตดำจีน กว้าง600 มม. | 4.2946 | ม.
| - | ท็อปหลังสุขภัณฑ์ คสล.กรุหินแกรนิตดำจีน กว้าง 200 มม. | 8.0739 | ม.
| - | ห้องน้ำสำเร็จรูป | 6 | ชุด
| - | เครื่องเป่ามืออัตโนมัติ | 2 | ชุด
| - | ช่องถังขยะแบบฝังบนเคาน์เตอร์ | 2 | ชุด
| - | ที่ใส่กระดาษเช็ดมือพร้อมถังขยะแบบฝังในผนัง | 2 | ชุด
| - | ที่ใส่กระดาษเช็ดมือแบบฝังหลังผนังหรือกระจก | 4 | ชุด
| - | ม่านกั้นห้องอาบน้ำ สูง 2.00 ม. | 0.82658 | ม.
งานสุขภัณฑ์และอุปกรณ์ TYPE D (ห้องน้ำสาธารณะ)
| - | โถสุขภัณฑ์ | 0 | ชุด
| - | ฟลัชวาล์วโถชักโครก | 0 | ชุด
| - | อ่างล้างหน้าชนิดแขวนผนัง | 0 | ชุด
| - | อ่างล้างหน้าชนิดฝังเคาน์เตอร์ | 0 | ชุด
| - | ก๊อกน้ำอ่างหน้า | 0 | ชุด
| - | สะดืออ่างหน้า แบบดึง | 0 | ชุด
| - | สะดือสำหรับอ่างล้างหน้าแบบกด | 0 | ชุด
| - | ท่อน้ำทิ้งสำหรับอ่างล้างหน้า | 0 | ชุด
| - | ท่อน้ำทิ้งสำหรับอ่างล้างหน้า | 0 | ชุด
| - | สายน้ำดีอ่างล้างหน้ายาว 16" | 0 | ชุด
| - | โถปัสสาวะชายพร้อมอุปกรณ์ | 0 | ชุด
| - | ฟลัชวาล์วโถปัสสาวะชาย | 0 | ชุด
| - | ที่กั้นโถปัสสาวะชาย | 0 | ชุด
| - | สายฉีดชำระ | 0 | ชุด
| - | ที่ใส่กระดาษชำระ ชนิดเจาะติดผนัง | 0 | ชุด
| - | ฝักบัวอาบน้ำ | 0 | ชุด
| - | ที่ใส่สบู่ | 0 | ชุด
| - | ที่แขวนผ้า | 0 | ชุด
| - | กระจกเงาสำเร็จรูปพร้อมชั้นวางของ | 0 | ชุด
| - | กระจกเงาสูง 1.00 ม. | 0 | ม.
| - | ที่ใส่สบู่เหลวอัตโนมัติ | 0 | ชุด
| - | ตะแกรงดักกลิ่นมีลิ้นปิด | 0 | ชุด
| - | ก๊อกน้ำเตี้ย | 0 | ชุด
| - | วาล์วเปิด-ปิดน้ำ 1 ทาง | 0 | ชุด
| - | วาล์วเปิด-ปิดน้ำ 2 ทาง | 0 | ชุด
| - | ท็อปเคาน์เตอร์ คสล. กรุหินแกรนิตดำจีน กว้าง 600 มม. | 0 | ม.
| - | ท็อปหลังสุขภัณฑ์ คสล.กรุหินแกรนิตดำจีน กว้าง 200 มม. | 0 | ม.
| - | ห้องน้ำสำเร็จรูป | 0 | ชุด
| - | ช่องถังขยะแบบฝังบนเคาน์เตอร์ | 0 | ชุด
| - | ที่ใส่กระดาษเช็ดมือพร้อมถังขยะแบบฝังในผนัง | 0 | ชุด
| - | เครื่องเป่ามืออัตโนมัติ | 0 | ชุด
งานสุขภัณฑ์และอุปกรณ์ TYPE E (ห้องน้ำผู้ป่วยรวม)
| - | โถสุขภัณฑ์ | 0 | ชุด
| - | อ่างล้างหน้าชนิดแขวนผนัง | 0 | ชุด
| - | อ่างล้างหน้าชนิดฝังเคาน์เตอร์ | 0 | ชุด
| - | ก๊อกน้ำอ่างหน้า | 0 | ชุด
| - | สะดืออ่างหน้า แบบดึง | 0 | ชุด
| - | สะดือสำหรับอ่างล้างหน้าแบบกด | 0 | ชุด
| - | ท่อน้ำทิ้งสำหรับอ่างล้างหน้า | 0 | ชุด
| - | สายน้ำดีอ่างล้างหน้ายาว 16" | 0 | ชุด
| - | สายฉีดชำระ | 0 | ชุด
| - | ที่ใส่กระดาษชำระ ชนิดเจาะติดผนัง | 0 | ชุด
| - | ฝักบัวอาบน้ำ | 0 | ชุด
| - | ที่ใส่สบู่ | 0 | ชุด
| - | ที่แขวนผ้า | 0 | ชุด
| - | กระจกเงาสำเร็จรูปพร้อมชั้นวางของ | 0 | ชุด
| - | กระจกเงาสูง 1.00 ม. | 0 | ม.
| - | ที่ใส่สบู่เหลวอัตโนมัติ | 0 | ชุด
| - | ตะแกรงดักกลิ่นมีลิ้นปิด | 0 | ชุด
| - | ก๊อกน้ำเตี้ย | 0 | ชุด
| - | วาล์วเปิด-ปิดน้ำ 1 ทาง | 0 | ชุด
| - | วาล์วเปิด-ปิดน้ำ 2 ทาง | 0 | ชุด
| - | ท็อปเคาน์เตอร์ คสล. กรุหินแกรนิตดำจีน กว้าง 600 มม. | 0 | ม.
| - | ท็อปหลังสุขภัณฑ์ คสล.กรุหินแกรนิตดำจีน กว้าง 200 มม. | 0 | ม.
| - | ราวจับคนพิการ H2 | 0 | ชุด
| - | ราวจับคนพิการ H3 | 0 | ชุด
งานสุขภัณฑ์และอุปกรณ์ TYPE F (ห้องน้ำผู้ป่วย VVIP)
| - | โถสุขภัณฑ์ | 0 | ชุด
| - | อ่างล้างหน้าชนิดฝังเคาน์เตอร์ | 0 | ชุด
| - | ก๊อกน้ำอ่างหน้า | 0 | ชุด
| - | สะดือสำหรับอ่างล้างหน้าแบบกด | 0 | ชุด
| - | ท่อน้ำทิ้งสำหรับอ่างล้างหน้า | 0 | ชุด
| - | สายน้ำดีอ่างล้างหน้ายาว 16" | 0 | ชุด
| - | สายฉีดชำระ | 0 | ชุด
| - | ที่ใส่กระดาษชำระ ชนิดเจาะติดผนัง | 0 | ชุด
| - | ฝักบัวอาบน้ำ | 0 | ชุด
| - | ที่ใส่สบู่ | 0 | ชุด
| - | ที่แขวนผ้า | 0 | ชุด
| - | กระจกเงาสูง 1.00 ม. | 0 | ม.
| - | ตะแกรงดักกลิ่นมีลิ้นปิด | 0 | ชุด
| - | ก๊อกน้ำเตี้ย | 0 | ชุด
| - | วาล์วเปิด-ปิดน้ำ 1 ทาง | 0 | ชุด
| - | วาล์วเปิด-ปิดน้ำ 2 ทาง | 0 | ชุด
| - | ท็อปเคาน์เตอร์ คสล. กรุหินแกรนิตดำจีน กว้าง 600 มม. | 0 | ม
| - | ราวจับคนพิการ H2 | 0 | ชุด
งานสุขภัณฑ์และอุปกรณ์ TYPE G (ห้องน้ำผู้พิการ)
| - | โถสุขภัณฑ์ | 0 | ชุด
| - | ฟลัชวาล์วอัตโนมัติ | 0 | ชุด
| - | อ่างล้างหน้าชนิดแขวนผนัง | 0 | ชุด
| - | ก๊อกน้ำอ่างหน้า | 0 | ชุด
| - | สะดือสำหรับอ่างล้างหน้าแบบกด | 0 | ชุด
| - | ท่อน้ำทิ้งสำหรับอ่างล้างหน้า | 0 | ชุด
| - | สายน้ำดีอ่างล้างหน้ายาว 16" | 0 | ชุด
| - | สายฉีดชำระ | 0 | ชุด
| - | ที่ใส่กระดาษชำระ ชนิดเจาะติดผนัง | 0 | ชุด
| - | กระจกเงาสำเร็จรูปพร้อมชั้นวางของ | 0 | ชุด
| - | ที่ใส่สบู่เหลวอัตโนมัติ | 0 | ชุด
| - | ตะแกรงดักกลิ่นมีลิ้นปิด | 0 | ชุด
| - | ก๊อกน้ำเตี้ย | 0 | ชุด
| - | วาล์วเปิด-ปิดน้ำ 1 ทาง | 0 | ชุด
| - | วาล์วเปิด-ปิดน้ำ 2 ทาง | 0 | ชุด
| - | ท็อปหลังสุขภัณฑ์ คสล.กรุหินแกรนิตดำจีน กว้าง 200 มม. | 0 | ม.
| - | เครื่องเป่ามืออัตโนมัติ | 0 | ชุด
| - | ที่เปลี่ยนผ้าอ้อม | 0 | ชุด
| - | ราวจับคนพิการ H1 | 0 | ชุด
| - | ราวจับคนพิการ H2 | 0 | ชุด
| - | ราวจับคนพิการ H3 | 0 | ชุด
งานสุขภัณฑ์และอุปกรณ์ สำหรับห้อง DiRTY 1, 2
| - | โถเอนกประสงค์ + ฟลัชวาล์ว | 2 | ชุด
| - | อ่างล้างมือแบบแขวน | 2 | ชุด
| - | ก๊อกเดี่ยวก้านปัดติดผนัง สำหรับโถเอนกประสงค์ | 2 | ชุด
| - | ก๊อกน้ำสำหรับอ่างล้างมือ | 2 | ชุด
| - | สะดือสำหรับอ่างล้างหน้าแบบกด | 2 | ชุด
| - | ท่อน้ำทิ้งสำหรับอ่างล้างหน้า | 2 | ชุด
| - | ตะแกรงดักกลิ่นมีลิ้นปิด | 2 | ชุด
| - | วาล์วเปิด-ปิดน้ำ 1 ทาง | 2 | ชุด
| - | สายน้ำดีอ่างล้างหน้ายาว 16" | 2 | ชุด
งานสุขภัณฑ์และอุปกรณ์ สำหรับห้อง JANITOR
| - | ก๊อกเดียวติดผนังแบบก้านโยก | 2 | ชุด
| - | ตะแกรงดักกลิ่นมีลิ้นปิด | 2 | ชุด
| - | งานพอกพื้น คสล. กว้าง 0.10x0.50 ม. | 2 | ม.
| - | ปูกระเบื้อง เซรามิค ขนาด 0.30x0.30 ม. | 2 | ตร.ม
งานสุขภัณฑ์และอุปกรณ์ ห้องล้างอุปกรณ์,ห้องแต่งตัว
| - | โถเอนกประสงค์ + ฟลัชวาล์ว | 1 | ชุด
| - | ก๊อกเดี่ยวก้านปัดติดผนัง สำหรับโถเอนกประสงค์ | 1 | ชุด
| - | อ่างล้างมือแบบฝังเคาน์เตอร์ | 6 | ชุด
| - | ก๊อกน้ำสำหรับอ่างล้างมือแบบฝังเคาร์เตอร์ | 6 | ชุด
| - | สะดือสำหรับอ่างล้างหน้าแบบกด | 6 | ชุด
| - | ท่อน้ำทิ้งสำหรับอ่างล้างหน้า | 6 | ชุด
| - | วาล์วเปิด-ปิดน้ำ 1 ทาง | 6 | ชุด
| - | สายน้ำดีอ่างล้างหน้ายาว 16" | 6 | ชุด
| - | เคาน์เตอร์อ่าง คสล. กรุหินสังเคราะห์ กว้าง 600 มม. | 15 | ม.
| - | ตะแกรงดักกลิ่นมีลิ้นปิด | 3 | ชุด
| - | ชุดประตูสำเร็จรูป ห้องแต่งตัว | 5 | ชุด
| - | ขอแขวนผ้า (ห้องแต่งตัว) | 5 | ชุด
| - | ชุดกระจกสำเร็จรูปห้องแต่งตัว ขนาด 0.60*1.20 ม. | 5 | ชุด
งานสุขภัณฑ์และอุปกรณ์ TYPE D1 (ห้องน้ำสาธารณะ)
| - | โถสุขภัณฑ์ | 2 | ชุด
| - | ฟลัชวาล์วโถชักโครก | 2 | ชุด
| - | อ่างล้างหน้าชนิดแขวนผนัง | 2 | ชุด
| - | ก๊อกน้ำอ่างล้างหน้า | 2 | ชุด
| - | สะดืออ่างหน้า แบบดึง | 2 | ชุด
| - | ท่อน้ำทิ้งสำหรับอ่างล้างหน้า | 2 | ชุด
| - | สายน้ำดีอ่างล้างหน้ายาว 16" | 2 | ชุด
| - | โถปัสสาวะชายพร้อมอุปกรณ์ | 1 | ชุด
| - | ฟลัชวาล์วโถปัสสาวะชาย | 1 | ชุด
| - | สายฉีดชำระ | 2 | ชุด
| - | ที่ใส่กระดาษชำระ ชนิดเจาะติดผนัง | 2 | ชุด
| - | ฝักบัวอาบน้ำ | 2 | ชุด
| - | ที่ใส่สบู่ | 2 | ชุด
| - | ที่แขวนผ้า | 2 | ชุด
| - | กระจกเงาสำเร็จรูปพร้อมชั้นวางของ | 2 | ชุด
| - | ที่ใส่สบู่เหลวอัตโนมัติ | 2 | ชุด
| - | ก๊อกน้ำเตี้ย | 2 | ชุด
| - | วาล์วเปิด-ปิดน้ำ 1 ทาง | 4 | ชุด
| - | ห้องน้ำสำเร็จรูป | 4 | ชุด
รวมราคา งานสถาปัตยกรรม ชั้น 4
2.11 | งานสถาปัตยกรรม ชั้น 4M
2.11.1 | งานผิวพื้นสำเร็จ
| F1 | พื้นปูหินแกรนิตสีดำผิวมันสลับด้าน ขนาด 0.40 x 0.80 | 0 | ตร.ม.
| F2 | พื้นปูกระเบื้องแกรนิตโต้ ขนาด 0.60 x 0.60 ม. | 0 | ตร.ม.
| F3 | พื้นผสมน้ำยากันซึม ทำผิวขัดมัน | 0 | ตร.ม.
| F4 | พื้นทำผิว FLOOR HARDENER | 0 | ตร.ม.
| F5 | พื้นปูกระเบื้องแกรนิตโต้ ผิวด้าน ขนาด 0.60 x 0.60 ม. | 0 | ตร.ม.
| F6 | พื้นผสมน้ำยากันซึม | 0 | ตร.ม.
| F7 | พื้นทำผิวขัดมัน | 31 | ตร.ม.
| F8 | พื้นทำผิวหินขัด | 0 | ตร.ม.
| F9 | พื้นปูกระเบื้อง CERAMIC ผิวด้าน ขนาด 0.30 x 0.30 ม. | 0 | ตร.ม.
| F10 | พื้นปูกระเบื้อง CERAMIC ผิวด้าน ขนาด 4" x 8" | 0 | ตร.ม.
| F11 | พื้นทาสีน้ำมัน | 901 | ตร.ม.
| F12 | พื้นปูทับด้วยหินอ่อนขนาด 0.40x0.80 ม. | 0 | ตร.ม.
| F13 | พื้นปูไม้เทียม ขนาด 0.15 x 1.20 ม. | 0 | ตร.ม.
| F14 | พื้นหรือส่วนของโครงสร้างดูรายละเอียดงานตกแต่งภายใน | 0 | ตร.ม.
| F15 | พื้นปูกระเบื้องสระว่ายน้ำ ขนาด 4"x 4" | 0 | ตร.ม.
| - | ปูนทรายรองพื้นสำหรับปูวัสดุแผ่นพื้นสำเร็จรูป (หนา 3 ซม.) | 932 | ตร.ม.
2.11.2 | งานผนัง
| - | อิฐบล็อค หนา 7 ซม. | 271 | ตร.ม.
| - | อิฐบล็อค 2 ชั้น | 256 | ตร.ม.
| - | อิฐมอญแบบครึ่งแผ่น | 0 | ตร.ม.
| - | อิฐมอญแบบเต็มแผ่น | 0 | ตร.ม.
| - | เสาเอ็น/ทับหลัง สำหรับผนังก่ออิฐ 200 มม. | 170.496 | ม.
| - | เสาเอ็น/ทับหลัง สำหรับผนังก่ออิฐ 70 มม. | 180.486 | ม.
2.11.3 | งานผิวผนังสำเร็จ
| ผ1 | ผนังก่ออิฐมอญ ผิวฉาบปูนเรียบทาสี | 0 | ตร.ม.
| ผ2 | ผนังคอนกรีตบล็อก หนา 7 ซม. ฉาบปูนเรียบทาสี | 601 | ตร.ม.
| ผ3 | ผนัง SMARTBOARD ฉาบรอยต่อเรียบทาสี | 0 | ตร.ม.
| ผ4 | ผนังกรุกระเบื้อง CERAMIC 0.30 x 0.60 | 0 | ตร.ม.
| ผ5 | ผนังทำผิวเรียบ ดูรายละเอียดงานตกแต่งภายใน | 0 | ตร.ม.
| ผ6 | ผนังกรุ CLADDING | 0 | ตร.ม.
| ผ7 | ผนังผิวฉาบปูนเรียบทาสี | 215 | ตร.ม.
| ผ8 | ผนังกรุกระเบื้อง FACING TILES 4"x 8" | 0 | ตร.ม.
| ผ9 | ผนังกรุหินแกรนิตสีดำ ขนาด 0.40 x 0.80 | 0 | ตร.ม.
| ผ10 | ผนังกรุกระเบื้อง CERAMIC 8" x 8" | 0 | ตร.ม.
| ผ11 | ผนังคอนกรีตบล็อก ติดตั้งโครงเคร่าเหล็ก เบอร์ 24 @ 0.40 x 1.20 ม. กรุตะกั่วกันรังสี X-RAY หนา 1-3 มม. ความสูงตามมาตรฐาน ปิดทับด้วยแผ่นยิปซั่มบอร์ด หนา 9 มม. ฉาบเรียบทาสี | 0 | ตร.ม.
| ผ12 | กระจกลามิเนตสี หนา 10 มม. | 0 | ตร.ม.
| ผ13 | ผนังคอนกรีตบล็อก หนา 7 ซม. ฉาบปูนเรียบ | 0 | ตร.ม.
| ผ14 | ผนังกรุไม้อัดยาง หนา 6 มม. โครงเคร่าไม้เนื้อแข็ง 1"x 2" @ 0.60 x 0.60 ม.# ปิดทับด้วยกระจก COATED GLASS สีเทา หนา 6 มม. | 0 | ตร.ม.
| P1 | ผนัง COMPACT LAMINATE ชนิด ANTIBACTERIAL หนา 6 มม. ติดตั้งโครงเคร่าเหล็ก เบอร์ 24 ภายในกรุแผ่นตะกั่ว หนา 2 มม. สูง 2.1 ม. รอยต่อซีลด้วยซิลิโคนชนิดป้องกันเชื้อรา | 0 | ตร.ม.
| P2 | ผนังคอนกรีตบล็อค ติดตั้งโครงเคร่าเหล็ก เบอร์ 24 @ 0.40 x 1.20 ม. กรุด้วยไม้อัด หนา 6 มม. ปิดทับด้วย LAMINATE | 0 | ตร.ม.
| P3 | ผนัง COMPACT LAMINATE ชนิด ANTIBACTERIAL หนา 6 มม. ติดตั้งโครงเคร่าเหล็ก เบอร์ 24 รอยต่อซีลด้วยซิลิโคนชนิดป้องกันเชื้อรา | 0 | ตร.ม.
| P4 | ผนังคอนกรีตบล็อค ติดตั้งโครงเคร่าเหล็ก เบอร์ 24 กรุแผ่นไฟเบอร์ซีเมนต์ หนา 8 มม. ฉาบเรียบทาสีชนิดกันเชื้อรา | 0 | ตร.ม.
| P5 | ผนังคอนกรีตบล็อค ฉาบเรียบทาสีชนิดกันเชื้อรา | 0 | ตร.ม.
| P6 | ผนัง COMPACT LAMINATE ชนิด ANTIBACTERIAL หนา 4 มม. ติดตั้งโครงเคร่าเหล็ก เบอร์ 24 รอยต่อซีลด้วยซิลิโคนชนิดป้องกันเชื้อรา | 0 | ตร.ม.
2.11.4 | งานบัวเชิงผนัง
| B1 | บัวเชิงผนังทาสีน้ำมัน สูง 10 ซม. | 31 | ม.
| B2 | บัวเชิงผนังกระเบื้องเซรามิค สูง 10 ซม. | 0 | ม.
| B3 | บัวเชิงผนังหินล้าง สูง 10 ซม. | 0 | ม.
| B4 | บัวเชิงผนัง ดูตกแต่งภายใน | 0 | ม.
2.11.5 | งานฝ้าเพดาน
| C1 | ฝ้าเพดานท้องพื้นโครงสร้างแต่งผิวเรียบ | 946 | ตร.ม.
| C2 | ฝ้าเพดานท้องพื้นโครงสร้างแต่งผิวเรียบทาสี | 0 | ตร.ม.
| C3 | ฝ้าเพดาน CLADDING | 0 | ตร.ม.
| C4 | ฝ้าเพดานยิปซั่มบอร์ด หนา 9 มม. พร้อมโครงเคร่าโลหะ ฉาบรอยต่อเรียบทาสี | 0 | ตร.ม.
| C5 | ฝ้าเพดานยิปซั่มบอร์ดชนิดทนชื้น หนา 9 มม. พร้อมโครงเคร่าโลหะ ฉาบรอยต่อเรียบทาสี | 0 | ตร.ม.
| C6 | ฝ้าอลูมิเนียมอบสี | 0 | ตร.ม.
| C7 | ฝ้าเพดานตกแต่ง ดูรายละเอียดงานตกแต่งภายใน | 0 | ตร.ม.
| CLB-1 | ฝ้าเพดาน COMPACT LAMINATE ชนิด ANTIBACTERIAL หนาไม่น้อยกว่า 4 มม. พร้อมโครงเคร่าเคลือบสังกะสี เบอร์ 24 รอยต่อซีลด้วยซิลิโคนชนิดป้องกันเชื้อรา | 0 | ตร.ม.
| CLB-2 | ฝ้าเพดานยิปซั่มบอร์ด หนา 9 มม. ขอบลาด 4 ด้าน พร้อมโครงเคร่าเคลือบสังกะสี เบอร์ 24 ฉาบรอยต่อเรียบ ทาสีชนิดป้องกันเชื้อรา | 0 | ตร.ม.
2.11.6 | งานประตูหน้าต่างและอุปกรณ์
| - | ประตู D1 รายละเอียดตามแบบ | 0 | ชุด
| - | ประตู D2 รายละเอียดตามแบบ | 0 | ชุด
| - | ประตู D3 รายละเอียดตามแบบ | 0 | ชุด
| - | ประตู D4 รายละเอียดตามแบบ | 0 | ชุด
| - | ประตู D5 รายละเอียดตามแบบ | 0 | ชุด
| - | ประตู PD1 รายละเอียดตามแบบ | 0 | ชุด
| - | ประตู PD2 รายละเอียดตามแบบ | 0 | ชุด
| - | ประตู PD3 รายละเอียดตามแบบ | 0 | ชุด
| - | ประตู WD1 รายละเอียดตามแบบ | 0 | ชุด
| - | ประตู WD2 รายละเอียดตามแบบ | 0 | ชุด
| - | ประตู WD3 รายละเอียดตามแบบ | 0 | ชุด
| - | ประตู WD4 รายละเอียดตามแบบ | 0 | ชุด
| - | ประตู WD5 รายละเอียดตามแบบ | 0 | ชุด
| - | ประตู ADX1 รายละเอียดตามแบบ | 0 | ชุด
| - | ประตู ADX2 รายละเอียดตามแบบ | 0 | ชุด
| - | ประตู AD1 รายละเอียดตามแบบ | 0 | ชุด
| - | ประตู AD2 รายละเอียดตามแบบ | 0 | ชุด
| - | ประตู AD3 รายละเอียดตามแบบ | 0 | ชุด
| - | ประตู AD4 รายละเอียดตามแบบ | 0 | ชุด
| - | ประตู AD5 รายละเอียดตามแบบ | 0 | ชุด
| - | ประตู AD6 รายละเอียดตามแบบ | 0 | ชุด
| - | ประตู AD7 รายละเอียดตามแบบ | 0 | ชุด
| - | ประตู AD8 รายละเอียดตามแบบ | 0 | ชุด
| - | ประตู AD9 รายละเอียดตามแบบ | 0 | ชุด
| - | ประตู AD10 รายละเอียดตามแบบ | 0 | ชุด
| - | ประตู AD11 รายละเอียดตามแบบ | 0 | ชุด
| - | ประตู AD12 รายละเอียดตามแบบ | 0 | ชุด
| - | ประตู AD13 รายละเอียดตามแบบ | 0 | ชุด
| - | ประตู AD14 รายละเอียดตามแบบ | 0 | ชุด
| - | ประตู AD15 รายละเอียดตามแบบ | 0 | ชุด
| - | ประตู AD16 รายละเอียดตามแบบ | 0 | ชุด
| - | ประตู AD17 รายละเอียดตามแบบ | 0 | ชุด
| - | ประตู AD18 รายละเอียดตามแบบ | 0 | ชุด
| - | ประตู AD19 รายละเอียดตามแบบ | 0 | ชุด
| - | ประตู AD20 รายละเอียดตามแบบ | 0 | ชุด
| - | ประตู AD21 รายละเอียดตามแบบ | 0 | ชุด
| - | ประตู AD22 รายละเอียดตามแบบ | 0 | ชุด
| - | ประตู AD23 รายละเอียดตามแบบ | 0 | ชุด
| - | ประตู AD24 รายละเอียดตามแบบ | 0 | ชุด
| - | ประตู AD25 รายละเอียดตามแบบ | 0 | ชุด
| - | ประตู AD26 รายละเอียดตามแบบ | 0 | ชุด
| - | ประตู AD27 รายละเอียดตามแบบ | 0 | ชุด
| - | ประตู AD28 รายละเอียดตามแบบ | 0 | ชุด
| - | ประตู AD29 รายละเอียดตามแบบ | 0 | ชุด
| - | ประตู ADW1 รายละเอียดตามแบบ | 0 | ชุด
| - | ประตู ADW2 รายละเอียดตามแบบ | 0 | ชุด
| - | ประตู ADW3 รายละเอียดตามแบบ | 0 | ชุด
| - | ประตู ADW4 รายละเอียดตามแบบ | 0 | ชุด
| - | ประตู ADW5 รายละเอียดตามแบบ | 0 | ชุด
| - | ประตู ADW6 รายละเอียดตามแบบ | 0 | ชุด
| - | ประตู ADW7 รายละเอียดตามแบบ | 0 | ชุด
| - | ประตู ADW8 รายละเอียดตามแบบ | 0 | ชุด
| - | ประตู ADW9 รายละเอียดตามแบบ | 0 | ชุด
| - | ประตู ADW10 รายละเอียดตามแบบ | 0 | ชุด
| - | ประตู ADW11 รายละเอียดตามแบบ | 0 | ชุด
| - | ประตู ADW12 รายละเอียดตามแบบ | 0 | ชุด
| - | ประตู SD1 รายละเอียดตามแบบ | 4 | ชุด
| - | ประตู SD2 รายละเอียดตามแบบ | 2 | ชุด
| - | ประตู SD3 รายละเอียดตามแบบ | 0 | ชุด
| - | ประตู SD4 รายละเอียดตามแบบ | 0 | ชุด
| - | ประตู SD5 รายละเอียดตามแบบ | 0 | ชุด
| - | ประตู SD6 รายละเอียดตามแบบ | 1 | ชุด
| - | ประตู SD7 รายละเอียดตามแบบ | 0 | ชุด
| - | ประตู SD8 รายละเอียดตามแบบ | 0 | ชุด
| - | ประตู SD9 รายละเอียดตามแบบ | 0 | ชุด
| - | ประตู SD10 รายละเอียดตามแบบ | 0 | ชุด
| - | ประตู SD11 รายละเอียดตามแบบ | 0 | ชุด
| - | ประตู SD12 รายละเอียดตามแบบ | 0 | ชุด
| - | ประตู SD13 รายละเอียดตามแบบ | 0 | ชุด
| - | ประตู SD14 รายละเอียดตามแบบ | 0 | ชุด
| - | ประตู SD15 รายละเอียดตามแบบ | 0 | ชุด
| - | ประตู SD16 รายละเอียดตามแบบ | 0 | ชุด
| - | ประตู SD17 รายละเอียดตามแบบ | 0 | ชุด
| - | ประตู SD18 รายละเอียดตามแบบ | 0 | ชุด
| - | ประตู SD19 รายละเอียดตามแบบ | 0 | ชุด
| - | ประตู SD20 รายละเอียดตามแบบ | 0 | ชุด
| - | ประตู SD21 รายละเอียดตามแบบ | 0 | ชุด
| - | ประตู SD22 รายละเอียดตามแบบ | 0 | ชุด
| - | ประตู SD23 รายละเอียดตามแบบ | 0 | ชุด
| - | ประตู SD24 รายละเอียดตามแบบ | 0 | ชุด
| - | ประตู SD25 รายละเอียดตามแบบ | 0 | ชุด
| - | ประตู SD26 รายละเอียดตามแบบ | 0 | ชุด
| - | ประตู SD27 รายละเอียดตามแบบ | 0 | ชุด
| - | ประตู SD28 รายละเอียดตามแบบ | 0 | ชุด
| - | ประตู SD29 รายละเอียดตามแบบ | 0 | ชุด
| - | ประตู SDF1 รายละเอียดตามแบบ | 0 | ชุด
| - | ประตู SDF2 รายละเอียดตามแบบ | 0 | ชุด
| - | ประตู SDF3 รายละเอียดตามแบบ | 0 | ชุด
| - | ประตู SDF4 รายละเอียดตามแบบ | 0 | ชุด
| - | ประตู SDF5 รายละเอียดตามแบบ | 0 | ชุด
| - | ประตู SDF6 รายละเอียดตามแบบ | 0 | ชุด
| - | ประตู SDF7 รายละเอียดตามแบบ | 0 | ชุด
| - | ประตู SDF8 รายละเอียดตามแบบ | 0 | ชุด
| - | ประตู SDF9 รายละเอียดตามแบบ | 0 | ชุด
| - | ประตู SDF10 รายละเอียดตามแบบ | 0 | ชุด
| - | ประตู SDF11 รายละเอียดตามแบบ | 0 | ชุด
| - | ประตู SDF12 รายละเอียดตามแบบ | 0 | ชุด
| - | ประตู SDF13 รายละเอียดตามแบบ | 0 | ชุด
| - | ประตู SDF14 รายละเอียดตามแบบ | 0 | ชุด
| - | ประตู SDF15 รายละเอียดตามแบบ | 0 | ชุด
| - | ประตู SDF16 รายละเอียดตามแบบ | 0 | ชุด
| - | ประตู SDR1 รายละเอียดตามแบบ | 0 | ชุด
| - | ประตู SDR2 รายละเอียดตามแบบ | 0 | ชุด
| - | หน้าต่าง AW1 รายละเอียดตามแบบ | 0 | ชุด
| - | หน้าต่าง AW2 รายละเอียดตามแบบ | 0 | ชุด
| - | หน้าต่าง AW3 รายละเอียดตามแบบ | 0 | ชุด
| - | หน้าต่าง AW4 รายละเอียดตามแบบ | 0 | ชุด
| - | หน้าต่าง AW5 รายละเอียดตามแบบ | 0 | ชุด
| - | หน้าต่าง AW6 รายละเอียดตามแบบ | 0 | ชุด
| - | หน้าต่าง AW7 รายละเอียดตามแบบ | 0 | ชุด
| - | หน้าต่าง AW8 รายละเอียดตามแบบ | 0 | ชุด
| - | หน้าต่าง AW9 รายละเอียดตามแบบ | 0 | ชุด
| - | หน้าต่าง AW10 รายละเอียดตามแบบ | 0 | ชุด
| - | หน้าต่าง AW11 รายละเอียดตามแบบ | 0 | ชุด
| - | หน้าต่าง AW12 รายละเอียดตามแบบ | 0 | ชุด
| - | หน้าต่าง AW13 รายละเอียดตามแบบ | 0 | ชุด
| - | หน้าต่าง AW14 รายละเอียดตามแบบ | 0 | ชุด
| - | หน้าต่าง AW15 รายละเอียดตามแบบ | 0 | ชุด
| - | หน้าต่าง AW16 รายละเอียดตามแบบ | 0 | ชุด
| - | หน้าต่าง AW17 รายละเอียดตามแบบ | 0 | ชุด
| - | หน้าต่าง AW18 รายละเอียดตามแบบ | 0 | ชุด
| - | หน้าต่าง SW1 รายละเอียดตามแบบ | 6 | ชุด
| - | หน้าต่าง SW2 รายละเอียดตามแบบ | 0 | ชุด
| - | หน้าต่าง SW3 รายละเอียดตามแบบ | 0 | ชุด
| - | หน้าต่าง SW4 รายละเอียดตามแบบ | 0 | ชุด
| - | หน้าต่าง SW5 รายละเอียดตามแบบ | 0 | ชุด
| - | หน้าต่าง SW6 รายละเอียดตามแบบ | 0 | ชุด
| - | หน้าต่าง SW7 รายละเอียดตามแบบ | 0 | ชุด
| - | หน้าต่าง SW8 รายละเอียดตามแบบ | 0 | ชุด
| - | AW-B1 หน้าต่าง | 0 | ชุด
| - | AW-B2 หน้าต่าง | 0 | ชุด
| - | AW-B3 หน้าต่าง | 0 | ชุด
| - | AWR-1 หน้าต่าง | 0 | ชุด
| - | ชุดมู่ลี่หน้าต่าง AW-B1 | 0 | ชุด
| - | ชุดมู่ลี่หน้าต่าง AW-B2 | 0 | ชุด
| - | ชุดมู่ลี่หน้าต่าง AW-B3 | 0 | ชุด
| - | ชุดมู่ลี่หน้าต่าง AW-B11 | 0 | ชุด
| - | ประตู AD-30 รายละเอียดตามแบบ | 0 | ชุด
| - | ประตู AD-33 รายละเอียดตามแบบ | 0 | ชุด
| - | ประตูบานเฟี้ยม AD-30' รายละเอียดตามแบบ | 0 | ชุด
| - | ประตูบานเฟี้ยม AD-31 รายละเอียดตามแบบ | 0 | ชุด
| - | ประตูบานเฟี้ยม AD-32 รายละเอียดตามแบบ | 0 | ชุด
|  | ประตูบานเฟี้ยม AD-34 รายละเอียดตามแบบ | 0 | ชุด
| - | ประตู HD4 รายละเอียดตามแบบ |  | ชุด
| - | ประตู HD5 รายละเอียดตามแบบ |  | ชุด
| - | ประตู HD6 รายละเอียดตามแบบ |  | ชุด
| - | ประตู HD7 รายละเอียดตามแบบ |  | ชุด
2.11.7 | งานทาสี
| - | สี ผนัง ภายในอาคาร | 816 | ตร.ม.
| - | สี ผนัง ภายนอกอาคาร | 0 | ตร.ม.
| - | สี ฝ้าเพดาน ภายในอาคาร | 26 | ตร.ม.
| - | สี ฝ้าเพดาน ภายนอกอาคาร | 0 | ตร.ม.
2.11.8 | งานสุขภัณฑ์และอุปกรณ์
งานสุขภัณฑ์และอุปกรณ์ TYPE A (ห้องน้ำแม่บ้าน)
| - | โถสุขภัณฑ์ | 0 | ชุด
| - | อ่างล้างหน้าชนิดแขวนผนัง | 0 | ชุด
| - | ก๊อกน้ำอ่างหน้า | 0 | ชุด
| - | สะดืออ่างหน้า แบบดึง | 0 | ชุด
| - | ท่อน้ำทิ้งสำหรับอ่างล้างหน้า | 0 | ชุด
| - | สายน้ำดีอ่างล้างหน้ายาว 16" | 0 | ชุด
| - | สายฉีดชำระ | 0 | ชุด
| - | ที่ใส่กระดาษชำระ ชนิดเจาะติดผนัง | 0 | ชุด
| - | ฝักบัวอาบน้ำ +วาวล์เปิด-ปิดน้ำแบบก้ายโยก ซ้าย-ขวา | 0 | ชุด
| - | ที่ใส่สบู่ | 0 | ชุด
| - | ที่แขวนผ้า | 0 | ชุด
| - | กระจกเงาสำเร็จรูปพร้อมชั้นวางของ | 0 | ชุด
| - | ตะแกรงดักกลิ่นมีลิ้นปิด | 0 | ชุด
| - | วาล์วเปิด-ปิดน้ำ 1 ทาง | 0 | ชุด
| - | วาล์วเปิด-ปิดน้ำ 2 ทาง | 0 | ชุด
| - | ฉากอาบน้ำอะคิลิกแบบเลื่อน | 0 | ชุด
งานสุขภัณฑ์และอุปกรณ์ TYPE B (ห้องน้ำ STAFF)
| - | โถสุขภัณฑ์ | 0 | ชุด
| - | ฟลัชวาล์วโถชักโครก | 0 | ชุด
| - | อ่างล้างหน้าชนิดแขวนผนัง | 0 | ชุด
| - | อ่างล้างหน้าชนิดฝังเคาน์เตอร์ | 0 | ชุด
| - | ก๊อกน้ำอ่างหน้า | 0 | ชุด
| - | สะดืออ่างหน้า แบบดึง | 0 | ชุด
| - | สะดือสำหรับอ่างล้างหน้าแบบกด | 0 | ชุด
| - | ท่อน้ำทิ้งสำหรับอ่างล้างหน้า | 0 | ชุด
| - | ท่อน้ำทิ้งสำหรับอ่างล้างหน้า | 0 | ชุด
| - | สายน้ำดีอ่างล้างหน้ายาว 16" | 0 | ชุด
| - | โถปัสสาวะชายพร้อมอุปกรณ์ | 0 | ชุด
| - | ฟลัชวาล์วโถปัสสาวะชาย | 0 | ชุด
| - | สายฉีดชำระ | 0 | ชุด
| - | ที่ใส่กระดาษชำระ ชนิดเจาะติดผนัง | 0 | ชุด
| - | ฝักบัวอาบน้ำ +วาวล์เปิด-ปิดน้ำแบบก้ายโยก ซ้าย-ขวา | 0 | ชุด
| - | ที่ใส่สบู่ | 0 | ชุด
| - | ที่แขวนผ้า | 0 | ชุด
| - | กระจกเงาสำเร็จรูปพร้อมชั้นวางของ | 0 | ชุด
| - | กระจกเงาสูง 1.00 ม. | 0 | ม.
| - | ที่ใส่สบู่เหลวอัตโนมัติ | 0 | ชุด
| - | ตะแกรงดักกลิ่นมีลิ้นปิด | 0 | ชุด
| - | ก๊อกน้ำเตี้ย | 0 | ชุด
| - | วาล์วเปิด-ปิดน้ำ 1 ทาง | 0 | ชุด
| - | วาล์วเปิด-ปิดน้ำ 2 ทาง | 0 | ชุด
| - | ท็อปเคาน์เตอร์ คสล. กรุหินแกรนิตดำจีน กว้าง 600 มม. | 0 | ม.
| - | ท็อปหลังสุขภัณฑ์ คสล.กรุหินแกรนิตดำจีน กว้าง 200 มม. | 0 | ม.
| - | ห้องน้ำสำเร็จรูป | 0 | ชุด
| - | ที่ใส่กระดาษเช็ดมือพร้อมถังขยะแบบฝังในผนัง | 0 | ชุด
| - | เครื่องเป่ามืออัตโนมัติ | 0 | ชุด
งานสุขภัณฑ์และอุปกรณ์ TYPE C (ห้องน้ำบุคลากรทางการแพทย์)
| - | โถสุขภัณฑ์ | 0 | ชุด
| - | ฟลัชวาล์วโถชักโครก | 0 | ชุด
| - | อ่างล้างหน้าชนิดแขวนผนัง | 0 | ชุด
| - | อ่างล้างหน้าชนิดฝังเคาน์เตอร์ | 0 | ชุด
| - | ก๊อกน้ำอ่างหน้า | 0 | ชุด
| - | สะดืออ่างหน้า แบบดึง | 0 | ชุด
| - | สะดือสำหรับอ่างล้างหน้าแบบกด | 0 | ชุด
| - | ท่อน้ำทิ้งสำหรับอ่างล้างหน้า | 0 | ชุด
| - | ท่อน้ำทิ้งสำหรับอ่างล้างหน้า | 0 | ชุด
| - | สายน้ำดีอ่างล้างหน้ายาว 16" | 0 | ชุด
| - | โถปัสสาวะชายพร้อมอุปกรณ์ | 0 | ชุด
| - | ฟลัชวาล์วโถปัสสาวะชาย | 0 | ชุด
| - | ที่กั้นโถปัสสาวะชาย | 0 | ชุด
| - | สายฉีดชำระ | 0 | ชุด
| - | ที่ใส่กระดาษชำระ ชนิดเจาะติดผนัง | 0 | ชุด
| - | ฝักบัวอาบน้ำ | 0 | ชุด
| - | ที่ใส่สบู่ | 0 | ชุด
| - | ที่แขวนผ้า | 0 | ชุด
| - | กระจกเงาสำเร็จรูปพร้อมชั้นวางของ | 0 | ชุด
| - | กระจกเงาสูง 1.00 ม. | 0 | ม.
| - | ที่ใส่สบู่เหลวอัตโนมัติ | 0 | ชุด
| - | ตะแกรงดักกลิ่นมีลิ้นปิด | 0 | ชุด
| - | ก๊อกน้ำเตี้ย | 0 | ชุด
| - | วาล์วเปิด-ปิดน้ำ 1 ทาง | 0 | ชุด
| - | วาล์วเปิด-ปิดน้ำ 2 ทาง | 0 | ชุด
| - | ท็อปเคาน์เตอร์ คสล. กรุหินแกรนิตดำจีน กว้าง 600 มม. | 0 | ม.
| - | ท็อปหลังสุขภัณฑ์ คสล.กรุหินแกรนิตดำจีน กว้าง 200 มม. | 0 | ม.
| - | ห้องน้ำสำเร็จรูป | 0 | ชุด
| - | เครื่องเป่ามืออัตโนมัติ | 0 | ชุด
งานสุขภัณฑ์และอุปกรณ์ TYPE D (ห้องน้ำสาธารณะ)
| - | โถสุขภัณฑ์ | 0 | ชุด
| - | ฟลัชวาล์วโถชักโครก | 0 | ชุด
| - | อ่างล้างหน้าชนิดแขวนผนัง | 0 | ชุด
| - | อ่างล้างหน้าชนิดฝังเคาน์เตอร์ | 0 | ชุด
| - | ก๊อกน้ำอ่างหน้า | 0 | ชุด
| - | สะดืออ่างหน้า แบบดึง | 0 | ชุด
| - | สะดือสำหรับอ่างล้างหน้าแบบกด | 0 | ชุด
| - | ท่อน้ำทิ้งสำหรับอ่างล้างหน้า | 0 | ชุด
| - | ท่อน้ำทิ้งสำหรับอ่างล้างหน้า | 0 | ชุด
| - | สายน้ำดีอ่างล้างหน้ายาว 16" | 0 | ชุด
| - | โถปัสสาวะชายพร้อมอุปกรณ์ | 0 | ชุด
| - | ฟลัชวาล์วโถปัสสาวะชาย | 0 | ชุด
| - | ที่กั้นโถปัสสาวะชาย | 0 | ชุด
| - | สายฉีดชำระ | 0 | ชุด
| - | ที่ใส่กระดาษชำระ ชนิดเจาะติดผนัง | 0 | ชุด
| - | ฝักบัวอาบน้ำ | 0 | ชุด
| - | ที่ใส่สบู่ | 0 | ชุด
| - | ที่แขวนผ้า | 0 | ชุด
| - | กระจกเงาสำเร็จรูปพร้อมชั้นวางของ | 0 | ชุด
| - | กระจกเงาสูง 1.00 ม. | 0 | ม.
| - | ที่ใส่สบู่เหลวอัตโนมัติ | 0 | ชุด
| - | ตะแกรงดักกลิ่นมีลิ้นปิด | 0 | ชุด
| - | ก๊อกน้ำเตี้ย | 0 | ชุด
| - | วาล์วเปิด-ปิดน้ำ 1 ทาง | 0 | ชุด
| - | วาล์วเปิด-ปิดน้ำ 2 ทาง | 0 | ชุด
| - | ท็อปเคาน์เตอร์ คสล. กรุหินแกรนิตดำจีน กว้าง 600 มม. | 0 | ม.
| - | ท็อปหลังสุขภัณฑ์ คสล.กรุหินแกรนิตดำจีน กว้าง 200 มม. | 0 | ม.
| - | ห้องน้ำสำเร็จรูป | 0 | ชุด
| - | ช่องถังขยะแบบฝังบนเคาน์เตอร์ | 0 | ชุด
| - | ที่ใส่กระดาษเช็ดมือพร้อมถังขยะแบบฝังในผนัง | 0 | ชุด
| - | เครื่องเป่ามืออัตโนมัติ | 0 | ชุด
งานสุขภัณฑ์และอุปกรณ์ TYPE E (ห้องน้ำผู้ป่วยรวม)
| - | โถสุขภัณฑ์ | 0 | ชุด
| - | อ่างล้างหน้าชนิดแขวนผนัง | 0 | ชุด
| - | อ่างล้างหน้าชนิดฝังเคาน์เตอร์ | 0 | ชุด
| - | ก๊อกน้ำอ่างหน้า | 0 | ชุด
| - | สะดืออ่างหน้า แบบดึง | 0 | ชุด
| - | สะดือสำหรับอ่างล้างหน้าแบบกด | 0 | ชุด
| - | ท่อน้ำทิ้งสำหรับอ่างล้างหน้า | 0 | ชุด
| - | สายน้ำดีอ่างล้างหน้ายาว 16" | 0 | ชุด
| - | สายฉีดชำระ | 0 | ชุด
| - | ที่ใส่กระดาษชำระ ชนิดเจาะติดผนัง | 0 | ชุด
| - | ฝักบัวอาบน้ำ | 0 | ชุด
| - | ที่ใส่สบู่ | 0 | ชุด
| - | ที่แขวนผ้า | 0 | ชุด
| - | กระจกเงาสำเร็จรูปพร้อมชั้นวางของ | 0 | ชุด
| - | กระจกเงาสูง 1.00 ม. | 0 | ม.
| - | ที่ใส่สบู่เหลวอัตโนมัติ | 0 | ชุด
| - | ตะแกรงดักกลิ่นมีลิ้นปิด | 0 | ชุด
| - | ก๊อกน้ำเตี้ย | 0 | ชุด
| - | วาล์วเปิด-ปิดน้ำ 1 ทาง | 0 | ชุด
| - | วาล์วเปิด-ปิดน้ำ 2 ทาง | 0 | ชุด
| - | ท็อปเคาน์เตอร์ คสล. กรุหินแกรนิตดำจีน กว้าง 600 มม. | 0 | ม.
| - | ท็อปหลังสุขภัณฑ์ คสล.กรุหินแกรนิตดำจีน กว้าง 200 มม. | 0 | ม.
| - | ราวจับคนพิการ H2 | 0 | ชุด
| - | ราวจับคนพิการ H3 | 0 | ชุด
งานสุขภัณฑ์และอุปกรณ์ TYPE F (ห้องน้ำผู้ป่วย VVIP)
| - | โถสุขภัณฑ์ | 0 | ชุด
| - | อ่างล้างหน้าชนิดฝังเคาน์เตอร์ | 0 | ชุด
| - | ก๊อกน้ำอ่างหน้า | 0 | ชุด
| - | สะดือสำหรับอ่างล้างหน้าแบบกด | 0 | ชุด
| - | ท่อน้ำทิ้งสำหรับอ่างล้างหน้า | 0 | ชุด
| - | สายน้ำดีอ่างล้างหน้ายาว 16" | 0 | ชุด
| - | สายฉีดชำระ | 0 | ชุด
| - | ที่ใส่กระดาษชำระ ชนิดเจาะติดผนัง | 0 | ชุด
| - | ฝักบัวอาบน้ำ | 0 | ชุด
| - | ที่ใส่สบู่ | 0 | ชุด
| - | ที่แขวนผ้า | 0 | ชุด
| - | กระจกเงาสูง 1.00 ม. | 0 | ม.
| - | ตะแกรงดักกลิ่นมีลิ้นปิด | 0 | ชุด
| - | ก๊อกน้ำเตี้ย | 0 | ชุด
| - | วาล์วเปิด-ปิดน้ำ 1 ทาง | 0 | ชุด
| - | วาล์วเปิด-ปิดน้ำ 2 ทาง | 0 | ชุด
| - | ท็อปเคาน์เตอร์ คสล. กรุหินแกรนิตดำจีน กว้าง 600 มม. | 0 | ม
| - | ราวจับคนพิการ H2 | 0 | ชุด
งานสุขภัณฑ์และอุปกรณ์ TYPE G (ห้องน้ำผู้พิการ)
| - | โถสุขภัณฑ์ | 0 | ชุด
| - | ฟลัชวาล์วอัตโนมัติ | 0 | ชุด
| - | อ่างล้างหน้าชนิดแขวนผนัง | 0 | ชุด
| - | ก๊อกน้ำอ่างหน้า | 0 | ชุด
| - | สะดือสำหรับอ่างล้างหน้าแบบกด | 0 | ชุด
| - | ท่อน้ำทิ้งสำหรับอ่างล้างหน้า | 0 | ชุด
| - | สายน้ำดีอ่างล้างหน้ายาว 16" | 0 | ชุด
| - | สายฉีดชำระ | 0 | ชุด
| - | ที่ใส่กระดาษชำระ ชนิดเจาะติดผนัง | 0 | ชุด
| - | กระจกเงาสำเร็จรูปพร้อมชั้นวางของ | 0 | ชุด
| - | ที่ใส่สบู่เหลวอัตโนมัติ | 0 | ชุด
| - | ตะแกรงดักกลิ่นมีลิ้นปิด | 0 | ชุด
| - | ก๊อกน้ำเตี้ย | 0 | ชุด
| - | วาล์วเปิด-ปิดน้ำ 1 ทาง | 0 | ชุด
| - | วาล์วเปิด-ปิดน้ำ 2 ทาง | 0 | ชุด
| - | ท็อปหลังสุขภัณฑ์ คสล.กรุหินแกรนิตดำจีน กว้าง 200 มม. | 0 | ม.
| - | เครื่องเป่ามืออัตโนมัติ | 0 | ชุด
| - | ที่เปลี่ยนผ้าอ้อม | 0 | ชุด
| - | ราวจับคนพิการ H1 | 0 | ชุด
| - | ราวจับคนพิการ H2 | 0 | ชุด
| - | ราวจับคนพิการ H3 | 0 | ชุด
งานสุขภัณฑ์และอุปกรณ์ สำหรับห้อง DiRTY 1, 2
| - | โถเอนกประสงค์ + ฟลัชวาล์ว | 0 | ชุด
| - | อ่างล้างมือแบบแขวน | 0 | ชุด
| - | ก๊อกเดี่ยวก้านปัดติดผนัง สำหรับโถเอนกประสงค์ | 0 | ชุด
| - | ก๊อกน้ำสำหรับอ่างล้างมือ | 0 | ชุด
| - | สะดือสำหรับอ่างล้างหน้าแบบกด | 0 | ชุด
| - | ท่อน้ำทิ้งสำหรับอ่างล้างหน้า | 0 | ชุด
| - | ตะแกรงดักกลิ่นมีลิ้นปิด | 0 | ชุด
รวมราคา งานสถาปัตยกรรม ชั้น 4M
2.12 | งานสถาปัตยกรรม ชั้น 5
2.12.1 | งานผิวพื้นสำเร็จ
| F1 | พื้นปูหินแกรนิตสีดำผิวมันสลับด้าน ขนาด 0.40 x 0.80 | 0 | ตร.ม.
| F2 | พื้นปูกระเบื้องแกรนิตโต้ ขนาด 0.60 x 0.60 ม. | 576 | ตร.ม.
| F3 | พื้นผสมน้ำยากันซึม ทำผิวขัดมัน | 0 | ตร.ม.
| F4 | พื้นทำผิว FLOOR HARDENER | 0 | ตร.ม.
| F5 | พื้นปูกระเบื้องแกรนิตโต้ ผิวด้าน ขนาด 0.60 x 0.60 ม. | 64 | ตร.ม.
| F6 | พื้นผสมน้ำยากันซึม | 0 | ตร.ม.
| F7 | พื้นทำผิวขัดมัน | 40 | ตร.ม.
| F8 | พื้นทำผิวหินขัด | 0 | ตร.ม.
| F9 | พื้นปูกระเบื้อง CERAMIC ผิวด้าน ขนาด 0.30 x 0.30 ม. | 81 | ตร.ม.
| F10 | พื้นปูกระเบื้อง CERAMIC ผิวด้าน ขนาด 4" x 8" | 0 | ตร.ม.
| F11 | พื้นทาสีน้ำมัน | 0 | ตร.ม.
| F12 | พื้นปูทับด้วยหินอ่อนขนาด 0.40x0.80 ม. | 0 | ตร.ม.
| F13 | พื้นปูไม้เทียม ขนาด 0.15 x 1.20 ม. | 0 | ตร.ม.
| F14 | พื้นหรือส่วนของโครงสร้างดูรายละเอียดงานตกแต่งภายใน | 0 | ตร.ม.
| F15 | พื้นปูกระเบื้องสระว่ายน้ำ ขนาด 4"x 4" | 0 | ตร.ม.
| - | ปูนทรายรองพื้นสำหรับปูวัสดุแผ่นพื้นสำเร็จรูป (หนา 3 ซม.) | 3090.47 | ตร.ม.
2.12.2 | งานผนัง
| - อิฐบล็อค หนา 7 ซม. |  | 4141 | ตร.ม.
| - อิฐบล็อค 2 ชั้น |  | 591 | ตร.ม.
| - อิฐมอญแบบครึ่งแผ่น |  | 755 | ตร.ม.
| - อิฐมอญแบบเต็มแผ่น |  | 98 | ตร.ม.
| - เสาเอ็น/ทับหลัง สำหรับผนังก่ออิฐ 200 มม. |  | 458.874 | ม.
| - เสาเอ็น/ทับหลัง สำหรับผนังก่ออิฐ 70 มม. |  | 3260.736 | ม.
2.12.3 | งานผิวผนังสำเร็จ
| ผ1 | ผนังก่ออิฐมอญ ผิวฉาบปูนเรียบทาสี | 268 | ตร.ม.
| ผ2 | ผนังคอนกรีตบล็อก หนา 7 ซม. ฉาบปูนเรียบทาสี | 2361 | ตร.ม.
| ผ3 | ผนัง SMARTBOARD ฉาบรอยต่อเรียบทาสี | 676 | ตร.ม.
| ผ4 | ผนังกรุกระเบื้อง CERAMIC 0.30 x 0.60 | 325 | ตร.ม.
| ผ5 | ผนังทำผิวเรียบ ดูรายละเอียดงานตกแต่งภายใน | 502 | ตร.ม.
| ผ6 | ผนังกรุ CLADDING | 339 | ตร.ม.
| ผ7 | ผนังผิวฉาบปูนเรียบทาสี | 589 | ตร.ม.
| ผ8 | ผนังกรุกระเบื้อง FACING TILES 4"x 8" | 0 | ตร.ม.
| ผ9 | ผนังกรุหินแกรนิตสีดำ ขนาด 0.40 x 0.80 | 0 | ตร.ม.
| ผ10 | ผนังกรุกระเบื้อง CERAMIC 8" x 8" | 197 | ตร.ม.
| ผ11 | ผนังคอนกรีตบล็อก ติดตั้งโครงเคร่าเหล็ก เบอร์ 24 @ 0.40 x 1.20 ม. กรุตะกั่วกันรังสี X-RAY หนา 1-3 มม. ความสูงตามมาตรฐาน ปิดทับด้วยแผ่นยิปซั่มบอร์ด หนา 9 มม. ฉาบเรียบทาสี | 0 | ตร.ม.
| ผ12 | กระจกลามิเนตสี หนา 10 มม. | 0 | ตร.ม.
| ผ13 | ผนังคอนกรีตบล็อก หนา 7 ซม. ฉาบปูนเรียบ | 0 | ตร.ม.
| ผ14 | ผนังกรุไม้อัดยาง หนา 6 มม. โครงเคร่าไม้เนื้อแข็ง 1"x 2" @ 0.60 x 0.60 ม.# ปิดทับด้วยกระจก COATED GLASS สีเทา หนา 6 มม. | 7 | ตร.ม.
| P1 | ผนัง COMPACT LAMINATE ชนิด ANTIBACTERIAL หนา 6 มม. ติดตั้งโครงเคร่าเหล็ก เบอร์ 24 ภายในกรุแผ่นตะกั่ว หนา 2 มม. สูง 2.1 ม. รอยต่อซีลด้วยซิลิโคนชนิดป้องกันเชื้อรา | 0 | ตร.ม.
| P2 | ผนังคอนกรีตบล็อค ติดตั้งโครงเคร่าเหล็ก เบอร์ 24 @ 0.40 x 1.20 ม. กรุด้วยไม้อัด หนา 6 มม. ปิดทับด้วย LAMINATE | 0 | ตร.ม.
| P3 | ผนัง COMPACT LAMINATE ชนิด ANTIBACTERIAL หนา 6 มม. ติดตั้งโครงเคร่าเหล็ก เบอร์ 24 รอยต่อซีลด้วยซิลิโคนชนิดป้องกันเชื้อรา | 0 | ตร.ม.
| P4 | ผนังคอนกรีตบล็อค ติดตั้งโครงเคร่าเหล็ก เบอร์ 24 กรุแผ่นไฟเบอร์ซีเมนต์ หนา 8 มม. ฉาบเรียบทาสีชนิดกันเชื้อรา | 0 | ตร.ม.
| P5 | ผนังคอนกรีตบล็อค ฉาบเรียบทาสีชนิดกันเชื้อรา | 0 | ตร.ม.
| P6 | ผนัง COMPACT LAMINATE ชนิด ANTIBACTERIAL หนา 4 มม. ติดตั้งโครงเคร่าเหล็ก เบอร์ 24 รอยต่อซีลด้วยซิลิโคนชนิดป้องกันเชื้อรา | 0 | ตร.ม.
2.12.4 | งานบัวเชิงผนัง
| B1 | บัวเชิงผนังทาสีน้ำมัน สูง 10 ซม. | 39 | ม.
| B2 | บัวเชิงผนังกระเบื้องเซรามิค สูง 10 ซม. | 359 | ม.
| B3 | บัวเชิงผนังหินล้าง สูง 10 ซม. | 0 | ม.
| B4 | บัวเชิงผนัง ดูตกแต่งภายใน | 0 | ม.
2.12.5 | งานฝ้าเพดาน
| C1 | ฝ้าเพดานท้องพื้นโครงสร้างแต่งผิวเรียบ | 16 | ตร.ม.
| C2 | ฝ้าเพดานท้องพื้นโครงสร้างแต่งผิวเรียบทาสี | 0 | ตร.ม.
| C3 | ฝ้าเพดาน CLADDING | 0 | ตร.ม.
| C4 | ฝ้าเพดานยิปซั่มบอร์ด หนา 9 มม. พร้อมโครงเคร่าโลหะ ฉาบรอยต่อเรียบทาสี | 766 | ตร.ม.
| C5 | ฝ้าเพดานยิปซั่มบอร์ดชนิดทนชื้น หนา 9 มม. พร้อมโครงเคร่าโลหะ ฉาบรอยต่อเรียบทาสี | 147 | ตร.ม.
| C6 | ฝ้าอลูมิเนียมอบสี | 0 | ตร.ม.
| C7 | ฝ้าเพดานตกแต่ง ดูรายละเอียดงานตกแต่งภายใน | 0 | ตร.ม.
| CLB-1 | ฝ้าเพดาน COMPACT LAMINATE ชนิด ANTIBACTERIAL หนาไม่น้อยกว่า 4 มม. พร้อมโครงเคร่าเคลือบสังกะสี เบอร์ 24 รอยต่อซีลด้วยซิลิโคนชนิดป้องกันเชื้อรา | 0 | ตร.ม.
| CLB-2 | ฝ้าเพดานยิปซั่มบอร์ด หนา 9 มม. ขอบลาด 4 ด้าน พร้อมโครงเคร่าเคลือบสังกะสี เบอร์ 24 ฉาบรอยต่อเรียบ ทาสีชนิดป้องกันเชื้อรา | 0 | ตร.ม.
2.12.6 | งานประตูหน้าต่างและอุปกรณ์
| - | ประตู D1 รายละเอียดตามแบบ | 0 | ชุด
| - | ประตู D2 รายละเอียดตามแบบ | 0 | ชุด
| - | ประตู D3 รายละเอียดตามแบบ | 0 | ชุด
| - | ประตู D4 รายละเอียดตามแบบ | 0 | ชุด
| - | ประตู D5 รายละเอียดตามแบบ | 0 | ชุด
| - | ประตู PD1 รายละเอียดตามแบบ | 3 | ชุด
| - | ประตู PD2 รายละเอียดตามแบบ | 0 | ชุด
| - | ประตู PD3 รายละเอียดตามแบบ | 2 | ชุด
| - | ประตู WD1 รายละเอียดตามแบบ | 0 | ชุด
| - | ประตู WD2 รายละเอียดตามแบบ | 0 | ชุด
| - | ประตู WD3 รายละเอียดตามแบบ | 3 | ชุด
| - | ประตู WD4 รายละเอียดตามแบบ | 0 | ชุด
| - | ประตู WD5 รายละเอียดตามแบบ | 0 | ชุด
| - | ประตู ADX1 รายละเอียดตามแบบ | 0 | ชุด
| - | ประตู ADX2 รายละเอียดตามแบบ | 0 | ชุด
| - | ประตู AD1 รายละเอียดตามแบบ | 0 | ชุด
| - | ประตู AD2 รายละเอียดตามแบบ | 0 | ชุด
| - | ประตู AD3 รายละเอียดตามแบบ | 1 | ชุด
| - | ประตู AD4 รายละเอียดตามแบบ | 0 | ชุด
| - | ประตู AD5 รายละเอียดตามแบบ | 0 | ชุด
| - | ประตู AD6 รายละเอียดตามแบบ | 0 | ชุด
| - | ประตู AD7 รายละเอียดตามแบบ | 0 | ชุด
| - | ประตู AD8 รายละเอียดตามแบบ | 0 | ชุด
| - | ประตู AD9 รายละเอียดตามแบบ | 0 | ชุด
| - | ประตู AD10 รายละเอียดตามแบบ | 0 | ชุด
| - | ประตู AD11 รายละเอียดตามแบบ | 1 | ชุด
| - | ประตู AD12 รายละเอียดตามแบบ | 5 | ชุด
| - | ประตู AD13 รายละเอียดตามแบบ | 1 | ชุด
| - | ประตู AD14 รายละเอียดตามแบบ | 0 | ชุด
| - | ประตู AD15 รายละเอียดตามแบบ | 15 | ชุด
| - | ประตู AD16 รายละเอียดตามแบบ | 2 | ชุด
| - | ประตู AD17 รายละเอียดตามแบบ | 4 | ชุด
| - | ประตู AD18 รายละเอียดตามแบบ | 0 | ชุด
| - | ประตู AD19 รายละเอียดตามแบบ | 0 | ชุด
| - | ประตู AD20 รายละเอียดตามแบบ | 0 | ชุด
| - | ประตู AD21 รายละเอียดตามแบบ | 0 | ชุด
| - | ประตู AD22 รายละเอียดตามแบบ | 0 | ชุด
| - | ประตู AD23 รายละเอียดตามแบบ | 0 | ชุด
| - | ประตู AD24 รายละเอียดตามแบบ | 0 | ชุด
| - | ประตู AD25 รายละเอียดตามแบบ | 1 | ชุด
| - | ประตู AD26 รายละเอียดตามแบบ | 0 | ชุด
| - | ประตู AD27 รายละเอียดตามแบบ | 0 | ชุด
| - | ประตู AD28 รายละเอียดตามแบบ | 0 | ชุด
| - | ประตู AD29 รายละเอียดตามแบบ | 0 | ชุด
| - | ประตู ADW1 รายละเอียดตามแบบ | 0 | ชุด
| - | ประตู ADW2 รายละเอียดตามแบบ | 1 | ชุด
| - | ประตู ADW3 รายละเอียดตามแบบ | 0 | ชุด
| - | ประตู ADW4 รายละเอียดตามแบบ | 5 | ชุด
| - | ประตู ADW5 รายละเอียดตามแบบ | 0 | ชุด
| - | ประตู ADW6 รายละเอียดตามแบบ | 0 | ชุด
| - | ประตู ADW7 รายละเอียดตามแบบ | 1 | ชุด
| - | ประตู ADW8 รายละเอียดตามแบบ | 1 | ชุด
| - | ประตู ADW9 รายละเอียดตามแบบ | 2 | ชุด
| - | ประตู ADW10 รายละเอียดตามแบบ | 1 | ชุด
| - | ประตู ADW11 รายละเอียดตามแบบ | 0 | ชุด
| - | ประตู ADW12 รายละเอียดตามแบบ | 0 | ชุด
| - | ประตู SD1 รายละเอียดตามแบบ | 3 | ชุด
| - | ประตู SD2 รายละเอียดตามแบบ | 2 | ชุด
| - | ประตู SD3 รายละเอียดตามแบบ | 2 | ชุด
| - | ประตู SD4 รายละเอียดตามแบบ | 0 | ชุด
| - | ประตู SD5 รายละเอียดตามแบบ | 7 | ชุด
| - | ประตู SD6 รายละเอียดตามแบบ | 1 | ชุด
| - | ประตู SD7 รายละเอียดตามแบบ | 0 | ชุด
| - | ประตู SD8 รายละเอียดตามแบบ | 0 | ชุด
| - | ประตู SD9 รายละเอียดตามแบบ | 0 | ชุด
| - | ประตู SD10 รายละเอียดตามแบบ | 3 | ชุด
| - | ประตู SD11 รายละเอียดตามแบบ | 6 | ชุด
| - | ประตู SD12 รายละเอียดตามแบบ | 0 | ชุด
| - | ประตู SD13 รายละเอียดตามแบบ | 0 | ชุด
| - | ประตู SD14 รายละเอียดตามแบบ | 0 | ชุด
| - | ประตู SD15 รายละเอียดตามแบบ | 0 | ชุด
| - | ประตู SD16 รายละเอียดตามแบบ | 0 | ชุด
| - | ประตู SD17 รายละเอียดตามแบบ | 0 | ชุด
| - | ประตู SD18 รายละเอียดตามแบบ | 0 | ชุด
| - | ประตู SD19 รายละเอียดตามแบบ | 0 | ชุด
| - | ประตู SD20 รายละเอียดตามแบบ | 0 | ชุด
| - | ประตู SD21 รายละเอียดตามแบบ | 1 | ชุด
| - | ประตู SD22 รายละเอียดตามแบบ | 0 | ชุด
| - | ประตู SD23 รายละเอียดตามแบบ | 0 | ชุด
| - | ประตู SD24 รายละเอียดตามแบบ | 1 | ชุด
| - | ประตู SD25 รายละเอียดตามแบบ | 1 | ชุด
| - | ประตู SD26 รายละเอียดตามแบบ | 0 | ชุด
| - | ประตู SD27 รายละเอียดตามแบบ | 0 | ชุด
| - | ประตู SD28 รายละเอียดตามแบบ | 0 | ชุด
| - | ประตู SD29 รายละเอียดตามแบบ | 0 | ชุด
| - | ประตู SDF1 รายละเอียดตามแบบ | 0 | ชุด
| - | ประตู SDF2 รายละเอียดตามแบบ | 0 | ชุด
| - | ประตู SDF3 รายละเอียดตามแบบ | 0 | ชุด
| - | ประตู SDF4 รายละเอียดตามแบบ | 0 | ชุด
| - | ประตู SDF5 รายละเอียดตามแบบ | 1 | ชุด
| - | ประตู SDF6 รายละเอียดตามแบบ | 0 | ชุด
| - | ประตู SDF7 รายละเอียดตามแบบ | 1 | ชุด
| - | ประตู SDF8 รายละเอียดตามแบบ | 3 | ชุด
| - | ประตู SDF9 รายละเอียดตามแบบ | 0 | ชุด
| - | ประตู SDF10 รายละเอียดตามแบบ | 0 | ชุด
| - | ประตู SDF11 รายละเอียดตามแบบ | 0 | ชุด
| - | ประตู SDF12 รายละเอียดตามแบบ | 0 | ชุด
| - | ประตู SDF13 รายละเอียดตามแบบ | 0 | ชุด
| - | ประตู SDF14 รายละเอียดตามแบบ | 0 | ชุด
| - | ประตู SDF15 รายละเอียดตามแบบ | 0 | ชุด
| - | ประตู SDF16 รายละเอียดตามแบบ | 0 | ชุด
| - | ประตู SDR1 รายละเอียดตามแบบ | 0 | ชุด
| - | ประตู SDR2 รายละเอียดตามแบบ | 0 | ชุด
| - | หน้าต่าง AW1 รายละเอียดตามแบบ | 0 | ชุด
| - | หน้าต่าง AW2 รายละเอียดตามแบบ | 0 | ชุด
| - | หน้าต่าง AW3 รายละเอียดตามแบบ | 0 | ชุด
| - | หน้าต่าง AW4 รายละเอียดตามแบบ | 0 | ชุด
| - | หน้าต่าง AW5 รายละเอียดตามแบบ | 0 | ชุด
| - | หน้าต่าง AW6 รายละเอียดตามแบบ | 0 | ชุด
| - | หน้าต่าง AW7 รายละเอียดตามแบบ | 0 | ชุด
| - | หน้าต่าง AW8 รายละเอียดตามแบบ | 0 | ชุด
| - | หน้าต่าง AW9 รายละเอียดตามแบบ | 0 | ชุด
| - | หน้าต่าง AW10 รายละเอียดตามแบบ | 0 | ชุด
| - | หน้าต่าง AW11 รายละเอียดตามแบบ | 0 | ชุด
| - | หน้าต่าง AW12 รายละเอียดตามแบบ | 0 | ชุด
| - | หน้าต่าง AW13 รายละเอียดตามแบบ | 0 | ชุด
| - | หน้าต่าง AW14 รายละเอียดตามแบบ | 0 | ชุด
| - | หน้าต่าง AW15 รายละเอียดตามแบบ | 0 | ชุด
| - | หน้าต่าง AW16 รายละเอียดตามแบบ | 0 | ชุด
| - | หน้าต่าง AW17 รายละเอียดตามแบบ | 0 | ชุด
| - | หน้าต่าง AW18 รายละเอียดตามแบบ | 0 | ชุด
| - | หน้าต่าง SW1 รายละเอียดตามแบบ | 6 | ชุด
| - | หน้าต่าง SW2 รายละเอียดตามแบบ | 0 | ชุด
| - | หน้าต่าง SW3 รายละเอียดตามแบบ | 3 | ชุด
| - | หน้าต่าง SW4 รายละเอียดตามแบบ | 0 | ชุด
| - | หน้าต่าง SW5 รายละเอียดตามแบบ | 2 | ชุด
| - | หน้าต่าง SW6 รายละเอียดตามแบบ | 0 | ชุด
| - | หน้าต่าง SW7 รายละเอียดตามแบบ | 0 | ชุด
| - | หน้าต่าง SW8 รายละเอียดตามแบบ | 0 | ชุด
| - | AW-B1 หน้าต่าง | 0 | ชุด
| - | AW-B2 หน้าต่าง | 0 | ชุด
| - | AW-B3 หน้าต่าง | 28 | ชุด
| - | AWR-1 หน้าต่าง | 0 | ชุด
| - | ชุดมู่ลี่หน้าต่าง AW-B1 | 0 | ชุด
| - | ชุดมู่ลี่หน้าต่าง AW-B2 | 0 | ชุด
| - | ชุดมู่ลี่หน้าต่าง AW-B3 | 28 | ชุด
| - | ชุดมู่ลี่หน้าต่าง AW-B11 | 0 | ชุด
| - | ประตู AD-30 รายละเอียดตามแบบ | 0 | ชุด
| - | ประตู AD-33 รายละเอียดตามแบบ | 0 | ชุด
| - | ประตูบานเฟี้ยม AD-30' รายละเอียดตามแบบ | 0 | ชุด
| - | ประตูบานเฟี้ยม AD-31 รายละเอียดตามแบบ | 0 | ชุด
| - | ประตูบานเฟี้ยม AD-32 รายละเอียดตามแบบ | 0 | ชุด
| - | ประตูบานเฟี้ยม AD-34 รายละเอียดตามแบบ | 0 | ชุด
| - | ประตู HD4 รายละเอียดตามแบบ |  | ชุด
| - | ประตู HD5 รายละเอียดตามแบบ |  | ชุด
| - | ประตู HD6 รายละเอียดตามแบบ |  | ชุด
| - | ประตู HD7 รายละเอียดตามแบบ |  | ชุด
| - | ประตูบานเฟี้ยม รุ่น AW45 ห้องอเนกประสงค์ รายละเอียดตามแบบ AR -DE -05 | 1 | ชุด
| - | ประตู WD6 รายละเอียดตามแบบ | 9 | ชุด
2.12.7 | งานทาสี
| - | สี ผนัง ภายในอาคาร | 3812 | ตร.ม.
| - | สี ผนัง ภายนอกอาคาร | 0 | ตร.ม.
| - | สี ฝ้าเพดาน ภายในอาคาร | 1012 | ตร.ม.
| - | สี ฝ้าเพดาน ภายนอกอาคาร | 0 | ตร.ม.
2.12.8 | งานสุขภัณฑ์และอุปกรณ์
งานสุขภัณฑ์และอุปกรณ์ TYPE A (ห้องน้ำแม่บ้าน)
| - | โถสุขภัณฑ์ | 1 | ชุด
| - | อ่างล้างหน้าชนิดแขวนผนัง | 1 | ชุด
| - | ก๊อกน้ำอ่างหน้า | 1 | ชุด
| - | สะดืออ่างหน้า แบบดึง | 1 | ชุด
| - | ท่อน้ำทิ้งสำหรับอ่างล้างหน้า | 1 | ชุด
| - | สายน้ำดีอ่างล้างหน้ายาว 16" | 1 | ชุด
| - | สายฉีดชำระ | 1 | ชุด
| - | ที่ใส่กระดาษชำระ ชนิดเจาะติดผนัง | 1 | ชุด
| - | ฝักบัวอาบน้ำ +วาวล์เปิด-ปิดน้ำแบบก้ายโยก ซ้าย-ขวา | 1 | ชุด
| - | ที่ใส่สบู่ | 1 | ชุด
| - | ที่แขวนผ้า | 1 | ชุด
| - | กระจกเงาสำเร็จรูปพร้อมชั้นวางของ | 1 | ชุด
| - | ตะแกรงดักกลิ่นมีลิ้นปิด | 0 | ชุด
| - | วาล์วเปิด-ปิดน้ำ 1 ทาง | 1 | ชุด
| - | วาล์วเปิด-ปิดน้ำ 2 ทาง | 1 | ชุด
| - | ฉากอาบน้ำอะคิลิกแบบเลื่อน | 0 | ชุด
| - | ก๊อกน้ำเตี้ย | 1 | ชุด
| - | ตู้ห้องน้ำสำเร็จรูป | 1 | ชุด
งานสุขภัณฑ์และอุปกรณ์ TYPE B (ห้องน้ำ STAFF)
| - | โถสุขภัณฑ์ | 2 | ชุด
| - | ฟลัชวาล์วโถชักโครก | 2 | ชุด
| - | อ่างล้างหน้าชนิดแขวนผนัง | 2 | ชุด
| - | อ่างล้างหน้าชนิดฝังเคาน์เตอร์ | 0 | ชุด
| - | ก๊อกน้ำอ่างหน้า | 2 | ชุด
| - | สะดืออ่างหน้า แบบดึง | 2 | ชุด
| - | สะดือสำหรับอ่างล้างหน้าแบบกด | 0 | ชุด
| - | ท่อน้ำทิ้งสำหรับอ่างล้างหน้า | 2 | ชุด
| - | ท่อน้ำทิ้งสำหรับอ่างล้างหน้า | 0 | ชุด
| - | สายน้ำดีอ่างล้างหน้ายาว 16" | 2 | ชุด
| - | โถปัสสาวะชายพร้อมอุปกรณ์ | 0 | ชุด
| - | ฟลัชวาล์วโถปัสสาวะชาย | 0 | ชุด
| - | สายฉีดชำระ | 2 | ชุด
| - | ที่ใส่กระดาษชำระ ชนิดเจาะติดผนัง | 2 | ชุด
| - | ฝักบัวอาบน้ำ +วาวล์เปิด-ปิดน้ำแบบก้ายโยก ซ้าย-ขวา | 0 | ชุด
| - | ที่ใส่สบู่ | 0 | ชุด
| - | ที่แขวนผ้า | 0 | ชุด
| - | กระจกเงาสำเร็จรูปพร้อมชั้นวางของ | 2 | ชุด
| - | กระจกเงาสูง 1.00 ม. | 0 | ม.
| - | ที่ใส่สบู่เหลวอัตโนมัติ | 0 | ชุด
| - | ตะแกรงดักกลิ่นมีลิ้นปิด | 0 | ชุด
| - | ก๊อกน้ำเตี้ย | 2 | ชุด
| - | วาล์วเปิด-ปิดน้ำ 1 ทาง | 4 | ชุด
| - | วาล์วเปิด-ปิดน้ำ 2 ทาง | 0 | ชุด
| - | ท็อปเคาน์เตอร์ คสล. กรุหินแกรนิตดำจีน กว้าง 600 มม. | 0 | ม.
| - | ท็อปหลังสุขภัณฑ์ คสล.กรุหินแกรนิตดำจีน กว้าง 200 มม. | 0 | ม.
| - | ห้องน้ำสำเร็จรูป | 0 | ชุด
| - | ที่ใส่กระดาษเช็ดมือพร้อมถังขยะแบบฝังในผนัง | 0 | ชุด
| - | เครื่องเป่ามืออัตโนมัติ | 0 | ชุด
| - | ท็อปหลังสุขภัณฑ์ คสล. กรุหินแกรนิตดำจีน กว้าง 200 มม. | 3 | ม.
งานสุขภัณฑ์และอุปกรณ์ TYPE C (ห้องน้ำบุคลากรทางการแพทย์)
| - | โถสุขภัณฑ์ | 9 | ชุด
| - | ฟลัชวาล์วโถชักโครก | 9 | ชุด
| - | อ่างล้างหน้าชนิดแขวนผนัง | 0 | ชุด
| - | อ่างล้างหน้าชนิดฝังเคาน์เตอร์ | 5 | ชุด
| - | ก๊อกน้ำอ่างหน้า | 5 | ชุด
| - | สะดืออ่างหน้า แบบดึง | 0 | ชุด
| - | สะดือสำหรับอ่างล้างหน้าแบบกด | 5 | ชุด
| - | ท่อน้ำทิ้งสำหรับอ่างล้างหน้า | 0 | ชุด
| - | ท่อน้ำทิ้งสำหรับอ่างล้างหน้า | 5 | ชุด
| - | สายน้ำดีอ่างล้างหน้ายาว 16" | 5 | ชุด
| - | โถปัสสาวะชายพร้อมอุปกรณ์ | 4 | ชุด
| - | ฟลัชวาล์วโถปัสสาวะชาย | 4 | ชุด
| - | ที่กั้นโถปัสสาวะชาย | 0 | ชุด
| - | สายฉีดชำระ | 9 | ชุด
| - | ที่ใส่กระดาษชำระ ชนิดเจาะติดผนัง | 9 | ชุด
| - | ฝักบัวอาบน้ำ | 2 | ชุด
| - | ที่ใส่สบู่ | 2 | ชุด
| - | ที่แขวนผ้า | 2 | ชุด
| - | กระจกเงาสำเร็จรูปพร้อมชั้นวางของ | 0 | ชุด
| - | กระจกเงาสูง 1.00 ม. | 4.9454 | ม.
| - | ที่ใส่สบู่เหลวอัตโนมัติ | 4 | ชุด
| - | ตะแกรงดักกลิ่นมีลิ้นปิด | 0 | ชุด
| - | ก๊อกน้ำเตี้ย | 3 | ชุด
| - | วาล์วเปิด-ปิดน้ำ 1 ทาง | 14 | ชุด
| - | วาล์วเปิด-ปิดน้ำ 2 ทาง | 0 | ชุด
| - | ท็อปเคาน์เตอร์ คสล.กรุหินแกรนิตดำจีน กว้าง600 มม. | 4.9515 | ม.
| - | ท็อปหลังสุขภัณฑ์ คสล.กรุหินแกรนิตดำจีน กว้าง 200 มม. | 12.5659 | ม.
| - | ห้องน้ำสำเร็จรูป | 10 | ชุด
| - | เครื่องเป่ามืออัตโนมัติ | 2 | ชุด
| - | ช่องถังขยะแบบฝังบนเคาน์เตอร์ | 1 | ชุด
| - | ที่ใส่กระดาษเช็ดมือพร้อมถังขยะแบบฝังในผนัง | 2 | ชุด
| - | ที่ใส่กระดาษเช็ดมือแบบฝังหลังผนังหรือกระจก | 4 | ชุด
| - | ราวทรงตัวโถปัสสาวะชาย | 1 | ชุด
งานสุขภัณฑ์และอุปกรณ์ TYPE D (ห้องน้ำสาธารณะ)
| - | โถสุขภัณฑ์ | 0 | ชุด
| - | ฟลัชวาล์วโถชักโครก | 0 | ชุด
| - | อ่างล้างหน้าชนิดแขวนผนัง | 0 | ชุด
| - | อ่างล้างหน้าชนิดฝังเคาน์เตอร์ | 0 | ชุด
| - | ก๊อกน้ำอ่างหน้า | 0 | ชุด
| - | สะดืออ่างหน้า แบบดึง | 0 | ชุด
| - | สะดือสำหรับอ่างล้างหน้าแบบกด | 0 | ชุด
| - | ท่อน้ำทิ้งสำหรับอ่างล้างหน้า | 0 | ชุด
| - | ท่อน้ำทิ้งสำหรับอ่างล้างหน้า | 0 | ชุด
| - | สายน้ำดีอ่างล้างหน้ายาว 16" | 0 | ชุด
| - | โถปัสสาวะชายพร้อมอุปกรณ์ | 0 | ชุด
| - | ฟลัชวาล์วโถปัสสาวะชาย | 0 | ชุด
| - | ที่กั้นโถปัสสาวะชาย | 0 | ชุด
| - | สายฉีดชำระ | 0 | ชุด
| - | ที่ใส่กระดาษชำระ ชนิดเจาะติดผนัง | 0 | ชุด
| - | ฝักบัวอาบน้ำ | 0 | ชุด
| - | ที่ใส่สบู่ | 0 | ชุด
| - | ที่แขวนผ้า | 0 | ชุด
| - | กระจกเงาสำเร็จรูปพร้อมชั้นวางของ | 0 | ชุด
| - | กระจกเงาสูง 1.00 ม. | 0 | ม.
| - | ที่ใส่สบู่เหลวอัตโนมัติ | 0 | ชุด
| - | ตะแกรงดักกลิ่นมีลิ้นปิด | 0 | ชุด
| - | ก๊อกน้ำเตี้ย | 0 | ชุด
| - | วาล์วเปิด-ปิดน้ำ 1 ทาง | 0 | ชุด
| - | วาล์วเปิด-ปิดน้ำ 2 ทาง | 0 | ชุด
| - | ท็อปเคาน์เตอร์ คสล. กรุหินแกรนิตดำจีน กว้าง 600 มม. | 0 | ม.
| - | ท็อปหลังสุขภัณฑ์ คสล.กรุหินแกรนิตดำจีน กว้าง 200 มม. | 0 | ม.
| - | ห้องน้ำสำเร็จรูป | 0 | ชุด
| - | ช่องถังขยะแบบฝังบนเคาน์เตอร์ | 0 | ชุด
| - | ที่ใส่กระดาษเช็ดมือพร้อมถังขยะแบบฝังในผนัง | 0 | ชุด
| - | เครื่องเป่ามืออัตโนมัติ | 0 | ชุด
งานสุขภัณฑ์และอุปกรณ์ TYPE E (ห้องน้ำผู้ป่วยรวม)
| - | โถสุขภัณฑ์ | 0 | ชุด
| - | อ่างล้างหน้าชนิดแขวนผนัง | 0 | ชุด
| - | อ่างล้างหน้าชนิดฝังเคาน์เตอร์ | 0 | ชุด
| - | ก๊อกน้ำอ่างหน้า | 0 | ชุด
| - | สะดืออ่างหน้า แบบดึง | 0 | ชุด
| - | สะดือสำหรับอ่างล้างหน้าแบบกด | 0 | ชุด
| - | ท่อน้ำทิ้งสำหรับอ่างล้างหน้า | 0 | ชุด
| - | สายน้ำดีอ่างล้างหน้ายาว 16" | 0 | ชุด
| - | สายฉีดชำระ | 0 | ชุด
| - | ที่ใส่กระดาษชำระ ชนิดเจาะติดผนัง | 0 | ชุด
| - | ฝักบัวอาบน้ำ | 0 | ชุด
| - | ที่ใส่สบู่ | 0 | ชุด
| - | ที่แขวนผ้า | 0 | ชุด
| - | กระจกเงาสำเร็จรูปพร้อมชั้นวางของ | 0 | ชุด
| - | กระจกเงาสูง 1.00 ม. | 0 | ม.
| - | ที่ใส่สบู่เหลวอัตโนมัติ | 0 | ชุด
| - | ตะแกรงดักกลิ่นมีลิ้นปิด | 0 | ชุด
| - | ก๊อกน้ำเตี้ย | 0 | ชุด
| - | วาล์วเปิด-ปิดน้ำ 1 ทาง | 0 | ชุด
| - | วาล์วเปิด-ปิดน้ำ 2 ทาง | 0 | ชุด
| - | ท็อปเคาน์เตอร์ คสล. กรุหินแกรนิตดำจีน กว้าง 600 มม. | 0 | ม.
| - | ท็อปหลังสุขภัณฑ์ คสล.กรุหินแกรนิตดำจีน กว้าง 200 มม. | 0 | ม.
| - | ราวจับคนพิการ H2 | 0 | ชุด
| - | ราวจับคนพิการ H3 | 0 | ชุด
งานสุขภัณฑ์และอุปกรณ์ TYPE F (ห้องน้ำผู้ป่วย VVIP)
| - | โถสุขภัณฑ์ | 0 | ชุด
| - | อ่างล้างหน้าชนิดฝังเคาน์เตอร์ | 0 | ชุด
| - | ก๊อกน้ำอ่างหน้า | 0 | ชุด
| - | สะดือสำหรับอ่างล้างหน้าแบบกด | 0 | ชุด
| - | ท่อน้ำทิ้งสำหรับอ่างล้างหน้า | 0 | ชุด
| - | สายน้ำดีอ่างล้างหน้ายาว 16" | 0 | ชุด
| - | สายฉีดชำระ | 0 | ชุด
| - | ที่ใส่กระดาษชำระ ชนิดเจาะติดผนัง | 0 | ชุด
| - | ฝักบัวอาบน้ำ | 0 | ชุด
| - | ที่ใส่สบู่ | 0 | ชุด
| - | ที่แขวนผ้า | 0 | ชุด
| - | กระจกเงาสูง 1.00 ม. | 0 | ม.
| - | ตะแกรงดักกลิ่นมีลิ้นปิด | 0 | ชุด
| - | ก๊อกน้ำเตี้ย | 0 | ชุด
| - | วาล์วเปิด-ปิดน้ำ 1 ทาง | 0 | ชุด
| - | วาล์วเปิด-ปิดน้ำ 2 ทาง | 0 | ชุด
| - | ท็อปเคาน์เตอร์ คสล. กรุหินแกรนิตดำจีน กว้าง 600 มม. | 0 | ม
| - | ราวจับคนพิการ H2 | 0 | ชุด
งานสุขภัณฑ์และอุปกรณ์ TYPE G (ห้องน้ำผู้พิการ)
| - | โถสุขภัณฑ์ | 3 | ชุด
| - | ฟลัชวาล์วอัตโนมัติ | 3 | ชุด
| - | อ่างล้างหน้าชนิดแขวนผนัง | 3 | ชุด
| - | ก๊อกน้ำอ่างหน้า | 3 | ชุด
| - | สะดือสำหรับอ่างล้างหน้าแบบกด | 3 | ชุด
| - | ท่อน้ำทิ้งสำหรับอ่างล้างหน้า | 3 | ชุด
| - | สายน้ำดีอ่างล้างหน้ายาว 16" | 3 | ชุด
| - | สายฉีดชำระ | 3 | ชุด
| - | ที่ใส่กระดาษชำระ ชนิดเจาะติดผนัง | 3 | ชุด
| - | กระจกเงาสำเร็จรูปพร้อมชั้นวางของ | 0 | ชุด
| - | ที่ใส่สบู่เหลวอัตโนมัติ | 0 | ชุด
| - | ตะแกรงดักกลิ่นมีลิ้นปิด | 0 | ชุด
| - | ก๊อกน้ำเตี้ย | 3 | ชุด
| - | วาล์วเปิด-ปิดน้ำ 1 ทาง | 6 | ชุด
| - | วาล์วเปิด-ปิดน้ำ 2 ทาง | 0 | ชุด
| - | ท็อปหลังสุขภัณฑ์ คสล.กรุหินแกรนิตดำจีน กว้าง 200 มม. | 0 | ม.
| - | เครื่องเป่ามืออัตโนมัติ | 0 | ชุด
| - | ที่เปลี่ยนผ้าอ้อม | 0 | ชุด
| - | ราวจับคนพิการ H1 | 2 | ชุด
| - | ราวจับคนพิการ H2 | 3 | ชุด
| - | ราวจับคนพิการ H3 | 6 | ชุด
| - | กระจกเงา สูง 1.00 ม. | 1.8337 | ม.
งานสุขภัณฑ์และอุปกรณ์ สำหรับห้อง DiRTY 1, 2
| - | โถเอนกประสงค์ + ฟลัชวาล์ว | 3 | ชุด
| - | อ่างล้างมือแบบแขวน | 3 | ชุด
| - | ก๊อกเดี่ยวก้านปัดติดผนัง สำหรับโถเอนกประสงค์ | 3 | ชุด
| - | ก๊อกน้ำสำหรับอ่างล้างมือ | 3 | ชุด
| - | สะดือสำหรับอ่างล้างหน้าแบบกด | 3 | ชุด
| - | ท่อน้ำทิ้งสำหรับอ่างล้างหน้า | 3 | ชุด
| - | ตะแกรงดักกลิ่นมีลิ้นปิด | 3 | ชุด
| - | วาล์วเปิด-ปิดน้ำ 1 ทาง | 3 | ชุด
| - | สายน้ำดีอ่างล้างหน้ายาว 16" | 3 | ชุด
งานสุขภัณฑ์และอุปกรณ์ สำหรับห้อง JANITOR
| - | ก๊อกเดียวติดผนังแบบก้านโยก | 2 | ชุด
| - | ตะแกรงดักกลิ่นมีลิ้นปิด | 2 | ชุด
| - | งานพอกพื้น คสล. กว้าง 0.10x0.50 ม. | 2 | ม.
| - | ปูกระเบื้อง เซรามิค ขนาด 0.30x0.30 ม. | 3 | ตร.ม
งานสุขภัณฑ์และอุปกรณ์ ห้องล้างอุปกรณ์,ห้องแต่งตัว
| - | อ่างล้างมือ SC | 20 | ชุด
| - | อ่างล้างมือแบบฝังเคาน์เตอร์ | 6 | ชุด
| - | ก๊อกน้ำสำหรับอ่างล้างมือ SC | 20 | ชุด
| - | ก๊อกน้ำสำหรับอ่างล้างมือแบบฝังเคาร์เตอร์ | 6 | ชุด
| - | สะดือสำหรับอ่างล้างหน้าแบบกด | 26 | ชุด
| - | ท่อน้ำทิ้งสำหรับอ่างล้างหน้า | 26 | ชุด
| - | วาล์วเปิด-ปิดน้ำ 1 ทาง | 26 | ชุด
| - | สายน้ำดีอ่างล้างหน้ายาว 16" | 26 | ชุด
| - | เคาน์เตอร์อ่าง คสล. กรุหินสังเคราะห์ กว้าง 600 มม. | 18 | ม.
| - | ตะแกรงดักกลิ่นมีลิ้นปิด | 3 | ชุด
| - | ชุดประตูสำเร็จรูป ห้องแต่งตัว | 5 | ชุด
| - | ขอแขวนผ้า (ห้องแต่งตัว) | 5 | ชุด
| - | ชุดกระจกสำเร็จรูปห้องแต่งตัว ขนาด 0.60*1.20 ม. | 5 | ชุด
งานสุขภัณฑ์และอุปกรณ์ TYPE D2 (ห้องน้ำสาธารณะ)
| - | โถสุขภัณฑ์ | 2 | ชุด
| - | ฟลัชวาล์วโถชักโครก | 2 | ชุด
| - | อ่างล้างหน้าชนิดฝังเคาน์เตอร์ | 2 | ชุด
| - | ก๊อกน้ำอ่างล้างหน้า | 2 | ชุด
| - | สะดือสำหรับอ่างล้างหน้าแบบกด | 2 | ชุด
| - | ท่อน้ำทิ้งสำหรับอ่างล้างหน้า | 2 | ชุด
| - | สายน้ำดีอ่างล้างหน้ายาว 16" | 2 | ชุด
| - | โถปัสสาวะชายพร้อมอุปกรณ์ | 1 | ชุด
| - | ฟลัชวาล์วโถปัสสาวะชาย | 1 | ชุด
| - | สายฉีดชำระ | 2 | ชุด
| - | ที่ใส่กระดาษชำระ ชนิดเจาะติดผนัง | 2 | ชุด
| - | กระจกเงา สูง 1.00 ม. | 2.0879 | ม.
| - | ที่ใส่สบู่เหลวอัตโนมัติ | 2 | ชุด
| - | ก๊อกน้ำเตี้ย | 2 | ชุด
| - | วาล์วเปิด-ปิดน้ำ 1 ทาง | 4 | ชุด
| - | ท็อปเคาน์เตอร์ คสล. กรุหินแกรนิตดำจีน กว้าง 600 มม. | 2.0994 | ม.
| - | ท็อปหลังสุขภัณฑ์ คสล. กรุหินแกรนิตดำจีน กว้าง 200 มม. | 2.7382 | ม.
| - | ห้องน้ำสำเร็จรูป | 2 | ชุด
รวมราคา งานสถาปัตยกรรม ชั้น 5
2.13 | งานสถาปัตยกรรม ชั้น 5M
2.13.1 | งานผิวพื้นสำเร็จ
| F1 | พื้นปูหินแกรนิตสีดำผิวมันสลับด้าน ขนาด 0.40 x 0.80 | 0 | ตร.ม.
| F2 | พื้นปูกระเบื้องแกรนิตโต้ ขนาด 0.60 x 0.60 ม. | 0 | ตร.ม.
| F3 | พื้นผสมน้ำยากันซึม ทำผิวขัดมัน | 0 | ตร.ม.
| F4 | พื้นทำผิว FLOOR HARDENER | 0 | ตร.ม.
| F5 | พื้นปูกระเบื้องแกรนิตโต้ ผิวด้าน ขนาด 0.60 x 0.60 ม. | 0 | ตร.ม.
| F6 | พื้นผสมน้ำยากันซึม | 0 | ตร.ม.
| F7 | พื้นทำผิวขัดมัน | 31 | ตร.ม.
| F8 | พื้นทำผิวหินขัด | 0 | ตร.ม.
| F9 | พื้นปูกระเบื้อง CERAMIC ผิวด้าน ขนาด 0.30 x 0.30 ม. | 0 | ตร.ม.
| F10 | พื้นปูกระเบื้อง CERAMIC ผิวด้าน ขนาด 4" x 8" | 0 | ตร.ม.
| F11 | พื้นทาสีน้ำมัน | 903 | ตร.ม.
| F12 | พื้นปูทับด้วยหินอ่อนขนาด 0.40x0.80 ม. | 0 | ตร.ม.
| F13 | พื้นปูไม้เทียม ขนาด 0.15 x 1.20 ม. | 0 | ตร.ม.
| F14 | พื้นหรือส่วนของโครงสร้างดูรายละเอียดงานตกแต่งภายใน | 0 | ตร.ม.
| F15 | พื้นปูกระเบื้องสระว่ายน้ำ ขนาด 4"x 4" | 0 | ตร.ม.
| - | ปูนทรายรองพื้นสำหรับปูวัสดุแผ่นพื้นสำเร็จรูป (หนา 3 ซม.) | 934 | ตร.ม.
2.13.2 | งานผนัง
| - อิฐบล็อค หนา 7 ซม. |  | 282 | ตร.ม.
| - อิฐบล็อค 2 ชั้น |  | 219 | ตร.ม.
| - อิฐมอญแบบครึ่งแผ่น |  | 0 | ตร.ม.
| - อิฐมอญแบบเต็มแผ่น |  | 0 | ตร.ม.
| - เสาเอ็น/ทับหลัง สำหรับผนังก่ออิฐ 200 มม. |  | 145.854 | ม.
| - เสาเอ็น/ทับหลัง สำหรับผนังก่ออิฐ 70 มม. |  | 187.812 | ม.
2.13.3 | งานผิวผนังสำเร็จ
| ผ1 | ผนังก่ออิฐมอญ ผิวฉาบปูนเรียบทาสี | 0 | ตร.ม.
| ผ2 | ผนังคอนกรีตบล็อก หนา 7 ซม. ฉาบปูนเรียบทาสี | 585 | ตร.ม.
| ผ3 | ผนัง SMARTBOARD ฉาบรอยต่อเรียบทาสี | 0 | ตร.ม.
| ผ4 | ผนังกรุกระเบื้อง CERAMIC 0.30 x 0.60 | 0 | ตร.ม.
| ผ5 | ผนังทำผิวเรียบ ดูรายละเอียดงานตกแต่งภายใน | 0 | ตร.ม.
| ผ6 | ผนังกรุ CLADDING | 0 | ตร.ม.
| ผ7 | ผนังผิวฉาบปูนเรียบทาสี | 224 | ตร.ม.
| ผ8 | ผนังกรุกระเบื้อง FACING TILES 4"x 8" | 0 | ตร.ม.
| ผ9 | ผนังกรุหินแกรนิตสีดำ ขนาด 0.40 x 0.80 | 0 | ตร.ม.
| ผ10 | ผนังกรุกระเบื้อง CERAMIC 8" x 8" | 0 | ตร.ม.
| ผ11 | ผนังคอนกรีตบล็อก ติดตั้งโครงเคร่าเหล็ก เบอร์ 24 @ 0.40 x 1.20 ม. กรุตะกั่วกันรังสี X-RAY หนา 1-3 มม. ความสูงตามมาตรฐาน ปิดทับด้วยแผ่นยิปซั่มบอร์ด หนา 9 มม. ฉาบเรียบทาสี | 0 | ตร.ม.
| ผ12 | กระจกลามิเนตสี หนา 10 มม. | 0 | ตร.ม.
| ผ13 | ผนังคอนกรีตบล็อก หนา 7 ซม. ฉาบปูนเรียบ | 0 | ตร.ม.
| ผ14 | ผนังกรุไม้อัดยาง หนา 6 มม. โครงเคร่าไม้เนื้อแข็ง 1"x 2" @ 0.60 x 0.60 ม.# ปิดทับด้วยกระจก COATED GLASS สีเทา หนา 6 มม. | 0 | ตร.ม.
| P1 | ผนัง COMPACT LAMINATE ชนิด ANTIBACTERIAL หนา 6 มม. ติดตั้งโครงเคร่าเหล็ก เบอร์ 24 ภายในกรุแผ่นตะกั่ว หนา 2 มม. สูง 2.1 ม. รอยต่อซีลด้วยซิลิโคนชนิดป้องกันเชื้อรา | 0 | ตร.ม.
| P2 | ผนังคอนกรีตบล็อค ติดตั้งโครงเคร่าเหล็ก เบอร์ 24 @ 0.40 x 1.20 ม. กรุด้วยไม้อัด หนา 6 มม. ปิดทับด้วย LAMINATE | 0 | ตร.ม.
| P3 | ผนัง COMPACT LAMINATE ชนิด ANTIBACTERIAL หนา 6 มม. ติดตั้งโครงเคร่าเหล็ก เบอร์ 24 รอยต่อซีลด้วยซิลิโคนชนิดป้องกันเชื้อรา | 0 | ตร.ม.
| P4 | ผนังคอนกรีตบล็อค ติดตั้งโครงเคร่าเหล็ก เบอร์ 24 กรุแผ่นไฟเบอร์ซีเมนต์ หนา 8 มม. ฉาบเรียบทาสีชนิดกันเชื้อรา | 0 | ตร.ม.
| P5 | ผนังคอนกรีตบล็อค ฉาบเรียบทาสีชนิดกันเชื้อรา | 0 | ตร.ม.
| P6 | ผนัง COMPACT LAMINATE ชนิด ANTIBACTERIAL หนา 4 มม. ติดตั้งโครงเคร่าเหล็ก เบอร์ 24 รอยต่อซีลด้วยซิลิโคนชนิดป้องกันเชื้อรา | 0 | ตร.ม.
2.13.4 | งานบัวเชิงผนัง
| B1 | บัวเชิงผนังทาสีน้ำมัน สูง 10 ซม. | 31 | ม.
| B2 | บัวเชิงผนังกระเบื้องเซรามิค สูง 10 ซม. | 0 | ม.
| B3 | บัวเชิงผนังหินล้าง สูง 10 ซม. | 0 | ม.
| B4 | บัวเชิงผนัง ดูตกแต่งภายใน | 0 | ม.
2.13.5 | งานฝ้าเพดาน
| C1 | ฝ้าเพดานท้องพื้นโครงสร้างแต่งผิวเรียบ | 936 | ตร.ม.
| C2 | ฝ้าเพดานท้องพื้นโครงสร้างแต่งผิวเรียบทาสี | 0 | ตร.ม.
| C3 | ฝ้าเพดาน CLADDING | 0 | ตร.ม.
| C4 | ฝ้าเพดานยิปซั่มบอร์ด หนา 9 มม. พร้อมโครงเคร่าโลหะ ฉาบรอยต่อเรียบทาสี | 0 | ตร.ม.
| C5 | ฝ้าเพดานยิปซั่มบอร์ดชนิดทนชื้น หนา 9 มม. พร้อมโครงเคร่าโลหะ ฉาบรอยต่อเรียบทาสี | 0 | ตร.ม.
| C6 | ฝ้าอลูมิเนียมอบสี | 0 | ตร.ม.
| C7 | ฝ้าเพดานตกแต่ง ดูรายละเอียดงานตกแต่งภายใน | 0 | ตร.ม.
| CLB-1 | ฝ้าเพดาน COMPACT LAMINATE ชนิด ANTIBACTERIAL หนาไม่น้อยกว่า 4 มม. พร้อมโครงเคร่าเคลือบสังกะสี เบอร์ 24 รอยต่อซีลด้วยซิลิโคนชนิดป้องกันเชื้อรา | 0 | ตร.ม.
| CLB-2 | ฝ้าเพดานยิปซั่มบอร์ด หนา 9 มม. ขอบลาด 4 ด้าน พร้อมโครงเคร่าเคลือบสังกะสี เบอร์ 24 ฉาบรอยต่อเรียบ ทาสีชนิดป้องกันเชื้อรา | 0 | ตร.ม.
2.13.6 | งานประตูหน้าต่างและอุปกรณ์
| - | ประตู D1 รายละเอียดตามแบบ | 0 | ชุด
| - | ประตู D2 รายละเอียดตามแบบ | 0 | ชุด
| - | ประตู D3 รายละเอียดตามแบบ | 0 | ชุด
| - | ประตู D4 รายละเอียดตามแบบ | 0 | ชุด
| - | ประตู D5 รายละเอียดตามแบบ | 0 | ชุด
| - | ประตู PD1 รายละเอียดตามแบบ | 0 | ชุด
| - | ประตู PD2 รายละเอียดตามแบบ | 0 | ชุด
| - | ประตู PD3 รายละเอียดตามแบบ | 0 | ชุด
| - | ประตู WD1 รายละเอียดตามแบบ | 0 | ชุด
| - | ประตู WD2 รายละเอียดตามแบบ | 0 | ชุด
| - | ประตู WD3 รายละเอียดตามแบบ | 0 | ชุด
| - | ประตู WD4 รายละเอียดตามแบบ | 0 | ชุด
| - | ประตู WD5 รายละเอียดตามแบบ | 0 | ชุด
| - | ประตู ADX1 รายละเอียดตามแบบ | 0 | ชุด
| - | ประตู ADX2 รายละเอียดตามแบบ | 0 | ชุด
| - | ประตู AD1 รายละเอียดตามแบบ | 0 | ชุด
| - | ประตู AD2 รายละเอียดตามแบบ | 0 | ชุด
| - | ประตู AD3 รายละเอียดตามแบบ | 0 | ชุด
| - | ประตู AD4 รายละเอียดตามแบบ | 0 | ชุด
| - | ประตู AD5 รายละเอียดตามแบบ | 0 | ชุด
| - | ประตู AD6 รายละเอียดตามแบบ | 0 | ชุด
| - | ประตู AD7 รายละเอียดตามแบบ | 0 | ชุด
| - | ประตู AD8 รายละเอียดตามแบบ | 0 | ชุด
| - | ประตู AD9 รายละเอียดตามแบบ | 0 | ชุด
| - | ประตู AD10 รายละเอียดตามแบบ | 0 | ชุด
| - | ประตู AD11 รายละเอียดตามแบบ | 0 | ชุด
| - | ประตู AD12 รายละเอียดตามแบบ | 0 | ชุด
| - | ประตู AD13 รายละเอียดตามแบบ | 0 | ชุด
| - | ประตู AD14 รายละเอียดตามแบบ | 0 | ชุด
| - | ประตู AD15 รายละเอียดตามแบบ | 0 | ชุด
| - | ประตู AD16 รายละเอียดตามแบบ | 0 | ชุด
| - | ประตู AD17 รายละเอียดตามแบบ | 0 | ชุด
| - | ประตู AD18 รายละเอียดตามแบบ | 0 | ชุด
| - | ประตู AD19 รายละเอียดตามแบบ | 0 | ชุด
| - | ประตู AD20 รายละเอียดตามแบบ | 0 | ชุด
| - | ประตู AD21 รายละเอียดตามแบบ | 0 | ชุด
| - | ประตู AD22 รายละเอียดตามแบบ | 0 | ชุด
| - | ประตู AD23 รายละเอียดตามแบบ | 0 | ชุด
| - | ประตู AD24 รายละเอียดตามแบบ | 0 | ชุด
| - | ประตู AD25 รายละเอียดตามแบบ | 0 | ชุด
| - | ประตู AD26 รายละเอียดตามแบบ | 0 | ชุด
| - | ประตู AD27 รายละเอียดตามแบบ | 0 | ชุด
| - | ประตู AD28 รายละเอียดตามแบบ | 0 | ชุด
| - | ประตู AD29 รายละเอียดตามแบบ | 0 | ชุด
| - | ประตู ADW1 รายละเอียดตามแบบ | 0 | ชุด
| - | ประตู ADW2 รายละเอียดตามแบบ | 0 | ชุด
| - | ประตู ADW3 รายละเอียดตามแบบ | 0 | ชุด
| - | ประตู ADW4 รายละเอียดตามแบบ | 0 | ชุด
| - | ประตู ADW5 รายละเอียดตามแบบ | 0 | ชุด
| - | ประตู ADW6 รายละเอียดตามแบบ | 0 | ชุด
| - | ประตู ADW7 รายละเอียดตามแบบ | 0 | ชุด
| - | ประตู ADW8 รายละเอียดตามแบบ | 0 | ชุด
| - | ประตู ADW9 รายละเอียดตามแบบ | 0 | ชุด
| - | ประตู ADW10 รายละเอียดตามแบบ | 0 | ชุด
| - | ประตู ADW11 รายละเอียดตามแบบ | 0 | ชุด
| - | ประตู ADW12 รายละเอียดตามแบบ | 0 | ชุด
| - | ประตู SD1 รายละเอียดตามแบบ | 2 | ชุด
| - | ประตู SD2 รายละเอียดตามแบบ | 2 | ชุด
| - | ประตู SD3 รายละเอียดตามแบบ | 0 | ชุด
| - | ประตู SD4 รายละเอียดตามแบบ | 0 | ชุด
| - | ประตู SD5 รายละเอียดตามแบบ | 0 | ชุด
| - | ประตู SD6 รายละเอียดตามแบบ | 1 | ชุด
| - | ประตู SD7 รายละเอียดตามแบบ | 0 | ชุด
| - | ประตู SD8 รายละเอียดตามแบบ | 0 | ชุด
| - | ประตู SD9 รายละเอียดตามแบบ | 0 | ชุด
| - | ประตู SD10 รายละเอียดตามแบบ | 0 | ชุด
| - | ประตู SD11 รายละเอียดตามแบบ | 0 | ชุด
| - | ประตู SD12 รายละเอียดตามแบบ | 0 | ชุด
| - | ประตู SD13 รายละเอียดตามแบบ | 0 | ชุด
| - | ประตู SD14 รายละเอียดตามแบบ | 0 | ชุด
| - | ประตู SD15 รายละเอียดตามแบบ | 0 | ชุด
| - | ประตู SD16 รายละเอียดตามแบบ | 0 | ชุด
| - | ประตู SD17 รายละเอียดตามแบบ | 0 | ชุด
| - | ประตู SD18 รายละเอียดตามแบบ | 0 | ชุด
| - | ประตู SD19 รายละเอียดตามแบบ | 0 | ชุด
| - | ประตู SD20 รายละเอียดตามแบบ | 0 | ชุด
| - | ประตู SD21 รายละเอียดตามแบบ | 0 | ชุด
| - | ประตู SD22 รายละเอียดตามแบบ | 0 | ชุด
| - | ประตู SD23 รายละเอียดตามแบบ | 0 | ชุด
| - | ประตู SD24 รายละเอียดตามแบบ | 0 | ชุด
| - | ประตู SD25 รายละเอียดตามแบบ | 3 | ชุด
| - | ประตู SD26 รายละเอียดตามแบบ | 0 | ชุด
| - | ประตู SD27 รายละเอียดตามแบบ | 0 | ชุด
| - | ประตู SD28 รายละเอียดตามแบบ | 0 | ชุด
| - | ประตู SD29 รายละเอียดตามแบบ | 0 | ชุด
| - | ประตู SDF1 รายละเอียดตามแบบ | 0 | ชุด
| - | ประตู SDF2 รายละเอียดตามแบบ | 0 | ชุด
| - | ประตู SDF3 รายละเอียดตามแบบ | 0 | ชุด
| - | ประตู SDF4 รายละเอียดตามแบบ | 0 | ชุด
| - | ประตู SDF5 รายละเอียดตามแบบ | 0 | ชุด
| - | ประตู SDF6 รายละเอียดตามแบบ | 0 | ชุด
| - | ประตู SDF7 รายละเอียดตามแบบ | 0 | ชุด
| - | ประตู SDF8 รายละเอียดตามแบบ | 0 | ชุด
| - | ประตู SDF9 รายละเอียดตามแบบ | 0 | ชุด
| - | ประตู SDF10 รายละเอียดตามแบบ | 0 | ชุด
| - | ประตู SDF11 รายละเอียดตามแบบ | 0 | ชุด
| - | ประตู SDF12 รายละเอียดตามแบบ | 0 | ชุด
| - | ประตู SDF13 รายละเอียดตามแบบ | 0 | ชุด
| - | ประตู SDF14 รายละเอียดตามแบบ | 0 | ชุด
| - | ประตู SDF15 รายละเอียดตามแบบ | 0 | ชุด
| - | ประตู SDF16 รายละเอียดตามแบบ | 0 | ชุด
| - | ประตู SDR1 รายละเอียดตามแบบ | 0 | ชุด
| - | ประตู SDR2 รายละเอียดตามแบบ | 0 | ชุด
| - | หน้าต่าง AW1 รายละเอียดตามแบบ | 0 | ชุด
| - | หน้าต่าง AW2 รายละเอียดตามแบบ | 0 | ชุด
| - | หน้าต่าง AW3 รายละเอียดตามแบบ | 0 | ชุด
| - | หน้าต่าง AW4 รายละเอียดตามแบบ | 0 | ชุด
| - | หน้าต่าง AW5 รายละเอียดตามแบบ | 0 | ชุด
| - | หน้าต่าง AW6 รายละเอียดตามแบบ | 0 | ชุด
| - | หน้าต่าง AW7 รายละเอียดตามแบบ | 0 | ชุด
| - | หน้าต่าง AW8 รายละเอียดตามแบบ | 0 | ชุด
| - | หน้าต่าง AW9 รายละเอียดตามแบบ | 0 | ชุด
| - | หน้าต่าง AW10 รายละเอียดตามแบบ | 0 | ชุด
| - | หน้าต่าง AW11 รายละเอียดตามแบบ | 0 | ชุด
| - | หน้าต่าง AW12 รายละเอียดตามแบบ | 0 | ชุด
| - | หน้าต่าง AW13 รายละเอียดตามแบบ | 0 | ชุด
| - | หน้าต่าง AW14 รายละเอียดตามแบบ | 0 | ชุด
| - | หน้าต่าง AW15 รายละเอียดตามแบบ | 0 | ชุด
| - | หน้าต่าง AW16 รายละเอียดตามแบบ | 0 | ชุด
| - | หน้าต่าง AW17 รายละเอียดตามแบบ | 0 | ชุด
| - | หน้าต่าง AW18 รายละเอียดตามแบบ | 0 | ชุด
| - | หน้าต่าง SW1 รายละเอียดตามแบบ | 6 | ชุด
| - | หน้าต่าง SW2 รายละเอียดตามแบบ | 0 | ชุด
| - | หน้าต่าง SW3 รายละเอียดตามแบบ | 0 | ชุด
| - | หน้าต่าง SW4 รายละเอียดตามแบบ | 0 | ชุด
| - | หน้าต่าง SW5 รายละเอียดตามแบบ | 0 | ชุด
| - | หน้าต่าง SW6 รายละเอียดตามแบบ | 0 | ชุด
| - | หน้าต่าง SW7 รายละเอียดตามแบบ | 0 | ชุด
| - | หน้าต่าง SW8 รายละเอียดตามแบบ | 0 | ชุด
| - | AW-B1 หน้าต่าง | 0 | ชุด
| - | AW-B2 หน้าต่าง | 0 | ชุด
| - | AW-B3 หน้าต่าง | 0 | ชุด
| - | AWR-1 หน้าต่าง | 0 | ชุด
| - | ชุดมู่ลี่หน้าต่าง AW-B1 | 0 | ชุด
| - | ชุดมู่ลี่หน้าต่าง AW-B2 | 0 | ชุด
| - | ชุดมู่ลี่หน้าต่าง AW-B3 | 0 | ชุด
| - | ชุดมู่ลี่หน้าต่าง AW-B11 | 0 | ชุด
| - | ประตู AD-30 รายละเอียดตามแบบ | 0 | ชุด
| - | ประตู AD-33 รายละเอียดตามแบบ | 0 | ชุด
| - | ประตูบานเฟี้ยม AD-30' รายละเอียดตามแบบ | 0 | ชุด
| - | ประตูบานเฟี้ยม AD-31 รายละเอียดตามแบบ | 0 | ชุด
| - | ประตูบานเฟี้ยม AD-32 รายละเอียดตามแบบ | 0 | ชุด
| - | ประตูบานเฟี้ยม AD-34 รายละเอียดตามแบบ | 0 | ชุด
| - | ประตู HD4 รายละเอียดตามแบบ |  | ชุด
| - | ประตู HD5 รายละเอียดตามแบบ |  | ชุด
| - | ประตู HD6 รายละเอียดตามแบบ |  | ชุด
| - | ประตู HD7 รายละเอียดตามแบบ |  | ชุด
2.13.7 | งานทาสี
| - | สี ผนัง ภายในอาคาร | 808 | ตร.ม.
| - | สี ผนัง ภายนอกอาคาร | 0 | ตร.ม.
| - | สี ฝ้าเพดาน ภายในอาคาร | 26 | ตร.ม.
| - | สี ฝ้าเพดาน ภายนอกอาคาร | 0 | ตร.ม.
2.13.8 | งานสุขภัณฑ์และอุปกรณ์
งานสุขภัณฑ์และอุปกรณ์ TYPE A (ห้องน้ำแม่บ้าน)
| - | โถสุขภัณฑ์ | 0 | ชุด
| - | อ่างล้างหน้าชนิดแขวนผนัง | 0 | ชุด
| - | ก๊อกน้ำอ่างหน้า | 0 | ชุด
| - | สะดืออ่างหน้า แบบดึง | 0 | ชุด
| - | ท่อน้ำทิ้งสำหรับอ่างล้างหน้า | 0 | ชุด
| - | สายน้ำดีอ่างล้างหน้ายาว 16" | 0 | ชุด
| - | สายฉีดชำระ | 0 | ชุด
| - | ที่ใส่กระดาษชำระ ชนิดเจาะติดผนัง | 0 | ชุด
| - | ฝักบัวอาบน้ำ +วาวล์เปิด-ปิดน้ำแบบก้ายโยก ซ้าย-ขวา | 0 | ชุด
| - | ที่ใส่สบู่ | 0 | ชุด
| - | ที่แขวนผ้า | 0 | ชุด
| - | กระจกเงาสำเร็จรูปพร้อมชั้นวางของ | 0 | ชุด
| - | ตะแกรงดักกลิ่นมีลิ้นปิด | 0 | ชุด
| - | วาล์วเปิด-ปิดน้ำ 1 ทาง | 0 | ชุด
| - | วาล์วเปิด-ปิดน้ำ 2 ทาง | 0 | ชุด
| - | ฉากอาบน้ำอะคิลิกแบบเลื่อน | 0 | ชุด
งานสุขภัณฑ์และอุปกรณ์ TYPE B (ห้องน้ำ STAFF)
| - | โถสุขภัณฑ์ | 0 | ชุด
| - | ฟลัชวาล์วโถชักโครก | 0 | ชุด
| - | อ่างล้างหน้าชนิดแขวนผนัง | 0 | ชุด
| - | อ่างล้างหน้าชนิดฝังเคาน์เตอร์ | 0 | ชุด
| - | ก๊อกน้ำอ่างหน้า | 0 | ชุด
| - | สะดืออ่างหน้า แบบดึง | 0 | ชุด
| - | สะดือสำหรับอ่างล้างหน้าแบบกด | 0 | ชุด
| - | ท่อน้ำทิ้งสำหรับอ่างล้างหน้า | 0 | ชุด
| - | ท่อน้ำทิ้งสำหรับอ่างล้างหน้า | 0 | ชุด
| - | สายน้ำดีอ่างล้างหน้ายาว 16" | 0 | ชุด
| - | โถปัสสาวะชายพร้อมอุปกรณ์ | 0 | ชุด
| - | ฟลัชวาล์วโถปัสสาวะชาย | 0 | ชุด
| - | สายฉีดชำระ | 0 | ชุด
| - | ที่ใส่กระดาษชำระ ชนิดเจาะติดผนัง | 0 | ชุด
| - | ฝักบัวอาบน้ำ +วาวล์เปิด-ปิดน้ำแบบก้ายโยก ซ้าย-ขวา | 0 | ชุด
| - | ที่ใส่สบู่ | 0 | ชุด
| - | ที่แขวนผ้า | 0 | ชุด
| - | กระจกเงาสำเร็จรูปพร้อมชั้นวางของ | 0 | ชุด
| - | กระจกเงาสูง 1.00 ม. | 0 | ม.
| - | ที่ใส่สบู่เหลวอัตโนมัติ | 0 | ชุด
| - | ตะแกรงดักกลิ่นมีลิ้นปิด | 0 | ชุด
| - | ก๊อกน้ำเตี้ย | 0 | ชุด
| - | วาล์วเปิด-ปิดน้ำ 1 ทาง | 0 | ชุด
| - | วาล์วเปิด-ปิดน้ำ 2 ทาง | 0 | ชุด
| - | ท็อปเคาน์เตอร์ คสล. กรุหินแกรนิตดำจีน กว้าง 600 มม. | 0 | ม.
| - | ท็อปหลังสุขภัณฑ์ คสล.กรุหินแกรนิตดำจีน กว้าง 200 มม. | 0 | ม.
| - | ห้องน้ำสำเร็จรูป | 0 | ชุด
| - | ที่ใส่กระดาษเช็ดมือพร้อมถังขยะแบบฝังในผนัง | 0 | ชุด
| - | เครื่องเป่ามืออัตโนมัติ | 0 | ชุด
งานสุขภัณฑ์และอุปกรณ์ TYPE C (ห้องน้ำบุคลากรทางการแพทย์)
| - | โถสุขภัณฑ์ | 0 | ชุด
| - | ฟลัชวาล์วโถชักโครก | 0 | ชุด
| - | อ่างล้างหน้าชนิดแขวนผนัง | 0 | ชุด
| - | อ่างล้างหน้าชนิดฝังเคาน์เตอร์ | 0 | ชุด
| - | ก๊อกน้ำอ่างหน้า | 0 | ชุด
| - | สะดืออ่างหน้า แบบดึง | 0 | ชุด
| - | สะดือสำหรับอ่างล้างหน้าแบบกด | 0 | ชุด
| - | ท่อน้ำทิ้งสำหรับอ่างล้างหน้า | 0 | ชุด
| - | ท่อน้ำทิ้งสำหรับอ่างล้างหน้า | 0 | ชุด
| - | สายน้ำดีอ่างล้างหน้ายาว 16" | 0 | ชุด
| - | โถปัสสาวะชายพร้อมอุปกรณ์ | 0 | ชุด
| - | ฟลัชวาล์วโถปัสสาวะชาย | 0 | ชุด
| - | ที่กั้นโถปัสสาวะชาย | 0 | ชุด
| - | สายฉีดชำระ | 0 | ชุด
| - | ที่ใส่กระดาษชำระ ชนิดเจาะติดผนัง | 0 | ชุด
| - | ฝักบัวอาบน้ำ | 0 | ชุด
| - | ที่ใส่สบู่ | 0 | ชุด
| - | ที่แขวนผ้า | 0 | ชุด
| - | กระจกเงาสำเร็จรูปพร้อมชั้นวางของ | 0 | ชุด
| - | กระจกเงาสูง 1.00 ม. | 0 | ม.
| - | ที่ใส่สบู่เหลวอัตโนมัติ | 0 | ชุด
| - | ตะแกรงดักกลิ่นมีลิ้นปิด | 0 | ชุด
| - | ก๊อกน้ำเตี้ย | 0 | ชุด
| - | วาล์วเปิด-ปิดน้ำ 1 ทาง | 0 | ชุด
| - | วาล์วเปิด-ปิดน้ำ 2 ทาง | 0 | ชุด
| - | ท็อปเคาน์เตอร์ คสล. กรุหินแกรนิตดำจีน กว้าง 600 มม. | 0 | ม.
| - | ท็อปหลังสุขภัณฑ์ คสล.กรุหินแกรนิตดำจีน กว้าง 200 มม. | 0 | ม.
| - | ห้องน้ำสำเร็จรูป | 0 | ชุด
| - | เครื่องเป่ามืออัตโนมัติ | 0 | ชุด
งานสุขภัณฑ์และอุปกรณ์ TYPE D (ห้องน้ำสาธารณะ)
| - | โถสุขภัณฑ์ | 0 | ชุด
| - | ฟลัชวาล์วโถชักโครก | 0 | ชุด
| - | อ่างล้างหน้าชนิดแขวนผนัง | 0 | ชุด
| - | อ่างล้างหน้าชนิดฝังเคาน์เตอร์ | 0 | ชุด
| - | ก๊อกน้ำอ่างหน้า | 0 | ชุด
| - | สะดืออ่างหน้า แบบดึง | 0 | ชุด
| - | สะดือสำหรับอ่างล้างหน้าแบบกด | 0 | ชุด
| - | ท่อน้ำทิ้งสำหรับอ่างล้างหน้า | 0 | ชุด
| - | ท่อน้ำทิ้งสำหรับอ่างล้างหน้า | 0 | ชุด
| - | สายน้ำดีอ่างล้างหน้ายาว 16" | 0 | ชุด
| - | โถปัสสาวะชายพร้อมอุปกรณ์ | 0 | ชุด
| - | ฟลัชวาล์วโถปัสสาวะชาย | 0 | ชุด
| - | ที่กั้นโถปัสสาวะชาย | 0 | ชุด
| - | สายฉีดชำระ | 0 | ชุด
| - | ที่ใส่กระดาษชำระ ชนิดเจาะติดผนัง | 0 | ชุด
| - | ฝักบัวอาบน้ำ | 0 | ชุด
| - | ที่ใส่สบู่ | 0 | ชุด
| - | ที่แขวนผ้า | 0 | ชุด
| - | กระจกเงาสำเร็จรูปพร้อมชั้นวางของ | 0 | ชุด
| - | กระจกเงาสูง 1.00 ม. | 0 | ม.
| - | ที่ใส่สบู่เหลวอัตโนมัติ | 0 | ชุด
| - | ตะแกรงดักกลิ่นมีลิ้นปิด | 0 | ชุด
| - | ก๊อกน้ำเตี้ย | 0 | ชุด
| - | วาล์วเปิด-ปิดน้ำ 1 ทาง | 0 | ชุด
| - | วาล์วเปิด-ปิดน้ำ 2 ทาง | 0 | ชุด
| - | ท็อปเคาน์เตอร์ คสล. กรุหินแกรนิตดำจีน กว้าง 600 มม. | 0 | ม.
| - | ท็อปหลังสุขภัณฑ์ คสล.กรุหินแกรนิตดำจีน กว้าง 200 มม. | 0 | ม.
| - | ห้องน้ำสำเร็จรูป | 0 | ชุด
| - | ช่องถังขยะแบบฝังบนเคาน์เตอร์ | 0 | ชุด
| - | ที่ใส่กระดาษเช็ดมือพร้อมถังขยะแบบฝังในผนัง | 0 | ชุด
| - | เครื่องเป่ามืออัตโนมัติ | 0 | ชุด
งานสุขภัณฑ์และอุปกรณ์ TYPE E (ห้องน้ำผู้ป่วยรวม)
| - | โถสุขภัณฑ์ | 0 | ชุด
| - | อ่างล้างหน้าชนิดแขวนผนัง | 0 | ชุด
| - | อ่างล้างหน้าชนิดฝังเคาน์เตอร์ | 0 | ชุด
| - | ก๊อกน้ำอ่างหน้า | 0 | ชุด
| - | สะดืออ่างหน้า แบบดึง | 0 | ชุด
| - | สะดือสำหรับอ่างล้างหน้าแบบกด | 0 | ชุด
| - | ท่อน้ำทิ้งสำหรับอ่างล้างหน้า | 0 | ชุด
| - | สายน้ำดีอ่างล้างหน้ายาว 16" | 0 | ชุด
| - | สายฉีดชำระ | 0 | ชุด
| - | ที่ใส่กระดาษชำระ ชนิดเจาะติดผนัง | 0 | ชุด
| - | ฝักบัวอาบน้ำ | 0 | ชุด
| - | ที่ใส่สบู่ | 0 | ชุด
| - | ที่แขวนผ้า | 0 | ชุด
| - | กระจกเงาสำเร็จรูปพร้อมชั้นวางของ | 0 | ชุด
| - | กระจกเงาสูง 1.00 ม. | 0 | ม.
| - | ที่ใส่สบู่เหลวอัตโนมัติ | 0 | ชุด
| - | ตะแกรงดักกลิ่นมีลิ้นปิด | 0 | ชุด
| - | ก๊อกน้ำเตี้ย | 0 | ชุด
| - | วาล์วเปิด-ปิดน้ำ 1 ทาง | 0 | ชุด
| - | วาล์วเปิด-ปิดน้ำ 2 ทาง | 0 | ชุด
| - | ท็อปเคาน์เตอร์ คสล. กรุหินแกรนิตดำจีน กว้าง 600 มม. | 0 | ม.
| - | ท็อปหลังสุขภัณฑ์ คสล.กรุหินแกรนิตดำจีน กว้าง 200 มม. | 0 | ม.
| - | ราวจับคนพิการ H2 | 0 | ชุด
| - | ราวจับคนพิการ H3 | 0 | ชุด
งานสุขภัณฑ์และอุปกรณ์ TYPE F (ห้องน้ำผู้ป่วย VVIP)
| - | โถสุขภัณฑ์ | 0 | ชุด
| - | อ่างล้างหน้าชนิดฝังเคาน์เตอร์ | 0 | ชุด
| - | ก๊อกน้ำอ่างหน้า | 0 | ชุด
| - | สะดือสำหรับอ่างล้างหน้าแบบกด | 0 | ชุด
| - | ท่อน้ำทิ้งสำหรับอ่างล้างหน้า | 0 | ชุด
| - | สายน้ำดีอ่างล้างหน้ายาว 16" | 0 | ชุด
| - | สายฉีดชำระ | 0 | ชุด
| - | ที่ใส่กระดาษชำระ ชนิดเจาะติดผนัง | 0 | ชุด
| - | ฝักบัวอาบน้ำ | 0 | ชุด
| - | ที่ใส่สบู่ | 0 | ชุด
| - | ที่แขวนผ้า | 0 | ชุด
| - | กระจกเงาสูง 1.00 ม. | 0 | ม.
| - | ตะแกรงดักกลิ่นมีลิ้นปิด | 0 | ชุด
| - | ก๊อกน้ำเตี้ย | 0 | ชุด
| - | วาล์วเปิด-ปิดน้ำ 1 ทาง | 0 | ชุด
| - | วาล์วเปิด-ปิดน้ำ 2 ทาง | 0 | ชุด
| - | ท็อปเคาน์เตอร์ คสล. กรุหินแกรนิตดำจีน กว้าง 600 มม. | 0 | ม
| - | ราวจับคนพิการ H2 | 0 | ชุด
งานสุขภัณฑ์และอุปกรณ์ TYPE G (ห้องน้ำผู้พิการ)
| - | โถสุขภัณฑ์ | 0 | ชุด
| - | ฟลัชวาล์วอัตโนมัติ | 0 | ชุด
| - | อ่างล้างหน้าชนิดแขวนผนัง | 0 | ชุด
| - | ก๊อกน้ำอ่างหน้า | 0 | ชุด
| - | สะดือสำหรับอ่างล้างหน้าแบบกด | 0 | ชุด
| - | ท่อน้ำทิ้งสำหรับอ่างล้างหน้า | 0 | ชุด
| - | สายน้ำดีอ่างล้างหน้ายาว 16" | 0 | ชุด
| - | สายฉีดชำระ | 0 | ชุด
| - | ที่ใส่กระดาษชำระ ชนิดเจาะติดผนัง | 0 | ชุด
| - | กระจกเงาสำเร็จรูปพร้อมชั้นวางของ | 0 | ชุด
| - | ที่ใส่สบู่เหลวอัตโนมัติ | 0 | ชุด
| - | ตะแกรงดักกลิ่นมีลิ้นปิด | 0 | ชุด
| - | ก๊อกน้ำเตี้ย | 0 | ชุด
| - | วาล์วเปิด-ปิดน้ำ 1 ทาง | 0 | ชุด
| - | วาล์วเปิด-ปิดน้ำ 2 ทาง | 0 | ชุด
| - | ท็อปหลังสุขภัณฑ์ คสล.กรุหินแกรนิตดำจีน กว้าง 200 มม. | 0 | ม.
| - | เครื่องเป่ามืออัตโนมัติ | 0 | ชุด
| - | ที่เปลี่ยนผ้าอ้อม | 0 | ชุด
| - | ราวจับคนพิการ H1 | 0 | ชุด
| - | ราวจับคนพิการ H2 | 0 | ชุด
| - | ราวจับคนพิการ H3 | 0 | ชุด
งานสุขภัณฑ์และอุปกรณ์ สำหรับห้อง DiRTY 1, 2
| - | โถเอนกประสงค์ + ฟลัชวาล์ว | 0 | ชุด
| - | อ่างล้างมือแบบแขวน | 0 | ชุด
| - | ก๊อกเดี่ยวก้านปัดติดผนัง สำหรับโถเอนกประสงค์ | 0 | ชุด
| - | ก๊อกน้ำสำหรับอ่างล้างมือ | 0 | ชุด
| - | สะดือสำหรับอ่างล้างหน้าแบบกด | 0 | ชุด
| - | ท่อน้ำทิ้งสำหรับอ่างล้างหน้า | 0 | ชุด
| - | ตะแกรงดักกลิ่นมีลิ้นปิด | 0 | ชุด
รวมราคา งานสถาปัตยกรรม ชั้น 5M
2.14 | งานสถาปัตยกรรม ชั้น 6
2.14.1 | งานผิวพื้นสำเร็จ
| F1 | พื้นปูหินแกรนิตสีดำผิวมันสลับด้าน ขนาด 0.40 x 0.80 | 0 | ตร.ม.
| F2 | พื้นปูกระเบื้องแกรนิตโต้ ขนาด 0.60 x 0.60 ม. | 545 | ตร.ม.
| F3 | พื้นผสมน้ำยากันซึม ทำผิวขัดมัน | 0 | ตร.ม.
| F4 | พื้นทำผิว FLOOR HARDENER | 0 | ตร.ม.
| F5 | พื้นปูกระเบื้องแกรนิตโต้ ผิวด้าน ขนาด 0.60 x 0.60 ม. | 63 | ตร.ม.
| F6 | พื้นผสมน้ำยากันซึม | 0 | ตร.ม.
| F7 | พื้นทำผิวขัดมัน | 41 | ตร.ม.
| F8 | พื้นทำผิวหินขัด | 0 | ตร.ม.
| F9 | พื้นปูกระเบื้อง CERAMIC ผิวด้าน ขนาด 0.30 x 0.30 ม. | 84 | ตร.ม.
| F10 | พื้นปูกระเบื้อง CERAMIC ผิวด้าน ขนาด 4" x 8" | 0 | ตร.ม.
| F11 | พื้นทาสีน้ำมัน | 0 | ตร.ม.
| F12 | พื้นปูทับด้วยหินอ่อนขนาด 0.40x0.80 ม. | 0 | ตร.ม.
| F13 | พื้นปูไม้เทียม ขนาด 0.15 x 1.20 ม. | 0 | ตร.ม.
| F14 | พื้นหรือส่วนของโครงสร้างดูรายละเอียดงานตกแต่งภายใน | 0 | ตร.ม.
| F15 | พื้นปูกระเบื้องสระว่ายน้ำ ขนาด 4"x 4" | 0 | ตร.ม.
| - | ปูนทรายรองพื้นสำหรับปูวัสดุแผ่นพื้นสำเร็จรูป (หนา 3 ซม.) | 3090.19 | ตร.ม.
2.14.2 | งานผนัง
| - | อิฐบล็อค หนา 7 ซม. | 4150 | ตร.ม.
| - | อิฐบล็อค 2 ชั้น | 545 | ตร.ม.
| - | อิฐมอญแบบครึ่งแผ่น | 687 | ตร.ม.
| - | อิฐมอญแบบเต็มแผ่น | 84 | ตร.ม.
| - | เสาเอ็น/ทับหลัง สำหรับผนังก่ออิฐ 200 มม. | 418.914 | ม.
| - | เสาเอ็น/ทับหลัง สำหรับผนังก่ออิฐ 70 มม. | 3221.442 | ม.
2.14.3 | งานผิวผนังสำเร็จ
| ผ1 | ผนังก่ออิฐมอญ ผิวฉาบปูนเรียบทาสี | 232 | ตร.ม.
| ผ2 | ผนังคอนกรีตบล็อก หนา 7 ซม. ฉาบปูนเรียบทาสี | 2400 | ตร.ม.
| ผ3 | ผนัง SMARTBOARD ฉาบรอยต่อเรียบทาสี | 550 | ตร.ม.
| ผ4 | ผนังกรุกระเบื้อง CERAMIC 0.30 x 0.60 | 338 | ตร.ม.
| ผ5 | ผนังทำผิวเรียบ ดูรายละเอียดงานตกแต่งภายใน | 639 | ตร.ม.
| ผ6 | ผนังกรุ CLADDING | 345 | ตร.ม.
| ผ7 | ผนังผิวฉาบปูนเรียบทาสี | 609 | ตร.ม.
| ผ8 | ผนังกรุกระเบื้อง FACING TILES 4"x 8" | 0 | ตร.ม.
| ผ9 | ผนังกรุหินแกรนิตสีดำ ขนาด 0.40 x 0.80 | 0 | ตร.ม.
| ผ10 | ผนังกรุกระเบื้อง CERAMIC 8" x 8" | 195 | ตร.ม.
| ผ11 | ผนังคอนกรีตบล็อก ติดตั้งโครงเคร่าเหล็ก เบอร์ 24 @ 0.40 x 1.20 ม. กรุตะกั่วกันรังสี X-RAY หนา 1-3 มม. ความสูงตามมาตรฐาน ปิดทับด้วยแผ่นยิปซั่มบอร์ด หนา 9 มม. ฉาบเรียบทาสี | 0 | ตร.ม.
| ผ12 | กระจกลามิเนตสี หนา 10 มม. | 0 | ตร.ม.
| ผ13 | ผนังคอนกรีตบล็อก หนา 7 ซม. ฉาบปูนเรียบ | 0 | ตร.ม.
| ผ14 | ผนังกรุไม้อัดยาง หนา 6 มม. โครงเคร่าไม้เนื้อแข็ง 1"x 2" @ 0.60 x 0.60 ม.# ปิดทับด้วยกระจก COATED GLASS สีเทา หนา 6 มม. | 7 | ตร.ม.
| P1 | ผนัง COMPACT LAMINATE ชนิด ANTIBACTERIAL หนา 6 มม. ติดตั้งโครงเคร่าเหล็ก เบอร์ 24 ภายในกรุแผ่นตะกั่ว หนา 2 มม. สูง 2.1 ม. รอยต่อซีลด้วยซิลิโคนชนิดป้องกันเชื้อรา | 0 | ตร.ม.
| P2 | ผนังคอนกรีตบล็อค ติดตั้งโครงเคร่าเหล็ก เบอร์ 24 @ 0.40 x 1.20 ม. กรุด้วยไม้อัด หนา 6 มม. ปิดทับด้วย LAMINATE | 0 | ตร.ม.
| P3 | ผนัง COMPACT LAMINATE ชนิด ANTIBACTERIAL หนา 6 มม. ติดตั้งโครงเคร่าเหล็ก เบอร์ 24 รอยต่อซีลด้วยซิลิโคนชนิดป้องกันเชื้อรา | 0 | ตร.ม.
| P4 | ผนังคอนกรีตบล็อค ติดตั้งโครงเคร่าเหล็ก เบอร์ 24 กรุแผ่นไฟเบอร์ซีเมนต์ หนา 8 มม. ฉาบเรียบทาสีชนิดกันเชื้อรา | 0 | ตร.ม.
| P5 | ผนังคอนกรีตบล็อค ฉาบเรียบทาสีชนิดกันเชื้อรา | 0 | ตร.ม.
| P6 | ผนัง COMPACT LAMINATE ชนิด ANTIBACTERIAL หนา 4 มม. ติดตั้งโครงเคร่าเหล็ก เบอร์ 24 รอยต่อซีลด้วยซิลิโคนชนิดป้องกันเชื้อรา | 0 | ตร.ม.
2.14.4 | งานบัวเชิงผนัง
| B1 | บัวเชิงผนังทาสีน้ำมัน สูง 10 ซม. | 41 | ม.
| B2 | บัวเชิงผนังกระเบื้องเซรามิค สูง 10 ซม. | 328 | ม.
| B3 | บัวเชิงผนังหินล้าง สูง 10 ซม. | 0 | ม.
| B4 | บัวเชิงผนัง ดูตกแต่งภายใน | 0 | ม.
2.14.5 | งานฝ้าเพดาน
| C1 | ฝ้าเพดานท้องพื้นโครงสร้างแต่งผิวเรียบ | 16 | ตร.ม.
| C2 | ฝ้าเพดานท้องพื้นโครงสร้างแต่งผิวเรียบทาสี | 0 | ตร.ม.
| C3 | ฝ้าเพดาน CLADDING | 0 | ตร.ม.
| C4 | ฝ้าเพดานยิปซั่มบอร์ด หนา 9 มม. พร้อมโครงเคร่าโลหะ ฉาบรอยต่อเรียบทาสี | 748 | ตร.ม.
| C5 | ฝ้าเพดานยิปซั่มบอร์ดชนิดทนชื้น หนา 9 มม. พร้อมโครงเคร่าโลหะ ฉาบรอยต่อเรียบทาสี | 150 | ตร.ม.
| C6 | ฝ้าอลูมิเนียมอบสี | 0 | ตร.ม.
| C7 | ฝ้าเพดานตกแต่ง ดูรายละเอียดงานตกแต่งภายใน | 0 | ตร.ม.
| CLB-1 | ฝ้าเพดาน COMPACT LAMINATE ชนิด ANTIBACTERIAL หนาไม่น้อยกว่า 4 มม. พร้อมโครงเคร่าเคลือบสังกะสี เบอร์ 24 รอยต่อซีลด้วยซิลิโคนชนิดป้องกันเชื้อรา | 0 | ตร.ม.
| CLB-2 | ฝ้าเพดานยิปซั่มบอร์ด หนา 9 มม. ขอบลาด 4 ด้าน พร้อมโครงเคร่าเคลือบสังกะสี เบอร์ 24 ฉาบรอยต่อเรียบ ทาสีชนิดป้องกันเชื้อรา | 0 | ตร.ม.
2.14.6 | งานประตูหน้าต่างและอุปกรณ์
| - | ประตู D1 รายละเอียดตามแบบ | 0 | ชุด
| - | ประตู D2 รายละเอียดตามแบบ | 0 | ชุด
| - | ประตู D3 รายละเอียดตามแบบ | 0 | ชุด
| - | ประตู D4 รายละเอียดตามแบบ | 0 | ชุด
| - | ประตู D5 รายละเอียดตามแบบ | 0 | ชุด
| - | ประตู PD1 รายละเอียดตามแบบ | 3 | ชุด
| - | ประตู PD2 รายละเอียดตามแบบ | 0 | ชุด
| - | ประตู PD3 รายละเอียดตามแบบ | 2 | ชุด
| - | ประตู WD1 รายละเอียดตามแบบ | 0 | ชุด
| - | ประตู WD2 รายละเอียดตามแบบ | 0 | ชุด
| - | ประตู WD3 รายละเอียดตามแบบ | 3 | ชุด
| - | ประตู WD4 รายละเอียดตามแบบ | 0 | ชุด
| - | ประตู WD5 รายละเอียดตามแบบ | 0 | ชุด
| - | ประตู ADX1 รายละเอียดตามแบบ | 0 | ชุด
| - | ประตู ADX2 รายละเอียดตามแบบ | 0 | ชุด
| - | ประตู AD1 รายละเอียดตามแบบ | 0 | ชุด
| - | ประตู AD2 รายละเอียดตามแบบ | 0 | ชุด
| - | ประตู AD3 รายละเอียดตามแบบ | 1 | ชุด
| - | ประตู AD4 รายละเอียดตามแบบ | 0 | ชุด
| - | ประตู AD5 รายละเอียดตามแบบ | 0 | ชุด
| - | ประตู AD6 รายละเอียดตามแบบ | 0 | ชุด
| - | ประตู AD7 รายละเอียดตามแบบ | 0 | ชุด
| - | ประตู AD8 รายละเอียดตามแบบ | 0 | ชุด
| - | ประตู AD9 รายละเอียดตามแบบ | 0 | ชุด
| - | ประตู AD10 รายละเอียดตามแบบ | 1 | ชุด
| - | ประตู AD11 รายละเอียดตามแบบ | 1 | ชุด
| - | ประตู AD12 รายละเอียดตามแบบ | 4 | ชุด
| - | ประตู AD13 รายละเอียดตามแบบ | 1 | ชุด
| - | ประตู AD14 รายละเอียดตามแบบ | 0 | ชุด
| - | ประตู AD15 รายละเอียดตามแบบ | 15 | ชุด
| - | ประตู AD16 รายละเอียดตามแบบ | 2 | ชุด
| - | ประตู AD17 รายละเอียดตามแบบ | 4 | ชุด
| - | ประตู AD18 รายละเอียดตามแบบ | 0 | ชุด
| - | ประตู AD19 รายละเอียดตามแบบ | 0 | ชุด
| - | ประตู AD20 รายละเอียดตามแบบ | 0 | ชุด
| - | ประตู AD21 รายละเอียดตามแบบ | 0 | ชุด
| - | ประตู AD22 รายละเอียดตามแบบ | 0 | ชุด
| - | ประตู AD23 รายละเอียดตามแบบ | 0 | ชุด
| - | ประตู AD24 รายละเอียดตามแบบ | 0 | ชุด
| - | ประตู AD25 รายละเอียดตามแบบ | 1 | ชุด
| - | ประตู AD26 รายละเอียดตามแบบ | 1 | ชุด
| - | ประตู AD27 รายละเอียดตามแบบ | 0 | ชุด
| - | ประตู AD28 รายละเอียดตามแบบ | 0 | ชุด
| - | ประตู AD29 รายละเอียดตามแบบ | 0 | ชุด
| - | ประตู ADW1 รายละเอียดตามแบบ | 0 | ชุด
| - | ประตู ADW2 รายละเอียดตามแบบ | 1 | ชุด
| - | ประตู ADW3 รายละเอียดตามแบบ | 0 | ชุด
| - | ประตู ADW4 รายละเอียดตามแบบ | 4 | ชุด
| - | ประตู ADW5 รายละเอียดตามแบบ | 0 | ชุด
| - | ประตู ADW6 รายละเอียดตามแบบ | 0 | ชุด
| - | ประตู ADW7 รายละเอียดตามแบบ | 1 | ชุด
| - | ประตู ADW8 รายละเอียดตามแบบ | 1 | ชุด
| - | ประตู ADW9 รายละเอียดตามแบบ | 3 | ชุด
| - | ประตู ADW10 รายละเอียดตามแบบ | 0 | ชุด
| - | ประตู ADW11 รายละเอียดตามแบบ | 0 | ชุด
| - | ประตู ADW12 รายละเอียดตามแบบ | 0 | ชุด
| - | ประตู SD1 รายละเอียดตามแบบ | 3 | ชุด
| - | ประตู SD2 รายละเอียดตามแบบ | 2 | ชุด
| - | ประตู SD3 รายละเอียดตามแบบ | 1 | ชุด
| - | ประตู SD4 รายละเอียดตามแบบ | 0 | ชุด
| - | ประตู SD5 รายละเอียดตามแบบ | 6 | ชุด
| - | ประตู SD6 รายละเอียดตามแบบ | 1 | ชุด
| - | ประตู SD7 รายละเอียดตามแบบ | 0 | ชุด
| - | ประตู SD8 รายละเอียดตามแบบ | 0 | ชุด
| - | ประตู SD9 รายละเอียดตามแบบ | 0 | ชุด
| - | ประตู SD10 รายละเอียดตามแบบ | 2 | ชุด
| - | ประตู SD11 รายละเอียดตามแบบ | 6 | ชุด
| - | ประตู SD12 รายละเอียดตามแบบ | 0 | ชุด
| - | ประตู SD13 รายละเอียดตามแบบ | 0 | ชุด
| - | ประตู SD14 รายละเอียดตามแบบ | 0 | ชุด
| - | ประตู SD15 รายละเอียดตามแบบ | 0 | ชุด
| - | ประตู SD16 รายละเอียดตามแบบ | 0 | ชุด
| - | ประตู SD17 รายละเอียดตามแบบ | 0 | ชุด
| - | ประตู SD18 รายละเอียดตามแบบ | 0 | ชุด
| - | ประตู SD19 รายละเอียดตามแบบ | 0 | ชุด
| - | ประตู SD20 รายละเอียดตามแบบ | 0 | ชุด
| - | ประตู SD21 รายละเอียดตามแบบ | 1 | ชุด
| - | ประตู SD22 รายละเอียดตามแบบ | 0 | ชุด
| - | ประตู SD23 รายละเอียดตามแบบ | 0 | ชุด
| - | ประตู SD24 รายละเอียดตามแบบ | 1 | ชุด
| - | ประตู SD25 รายละเอียดตามแบบ | 2 | ชุด
| - | ประตู SD26 รายละเอียดตามแบบ | 0 | ชุด
| - | ประตู SD27 รายละเอียดตามแบบ | 0 | ชุด
| - | ประตู SD28 รายละเอียดตามแบบ | 0 | ชุด
| - | ประตู SD29 รายละเอียดตามแบบ | 0 | ชุด
| - | ประตู SDF1 รายละเอียดตามแบบ | 0 | ชุด
| - | ประตู SDF2 รายละเอียดตามแบบ | 0 | ชุด
| - | ประตู SDF3 รายละเอียดตามแบบ | 1 | ชุด
| - | ประตู SDF4 รายละเอียดตามแบบ | 0 | ชุด
| - | ประตู SDF5 รายละเอียดตามแบบ | 1 | ชุด
| - | ประตู SDF6 รายละเอียดตามแบบ | 0 | ชุด
| - | ประตู SDF7 รายละเอียดตามแบบ | 1 | ชุด
| - | ประตู SDF8 รายละเอียดตามแบบ | 1 | ชุด
| - | ประตู SDF9 รายละเอียดตามแบบ | 0 | ชุด
| - | ประตู SDF10 รายละเอียดตามแบบ | 0 | ชุด
| - | ประตู SDF11 รายละเอียดตามแบบ | 0 | ชุด
| - | ประตู SDF12 รายละเอียดตามแบบ | 0 | ชุด
| - | ประตู SDF13 รายละเอียดตามแบบ | 0 | ชุด
| - | ประตู SDF14 รายละเอียดตามแบบ | 0 | ชุด
| - | ประตู SDF15 รายละเอียดตามแบบ | 0 | ชุด
| - | ประตู SDF16 รายละเอียดตามแบบ | 0 | ชุด
| - | ประตู SDR1 รายละเอียดตามแบบ | 0 | ชุด
| - | ประตู SDR2 รายละเอียดตามแบบ | 0 | ชุด
| - | หน้าต่าง AW1 รายละเอียดตามแบบ | 0 | ชุด
| - | หน้าต่าง AW2 รายละเอียดตามแบบ | 0 | ชุด
| - | หน้าต่าง AW3 รายละเอียดตามแบบ | 0 | ชุด
| - | หน้าต่าง AW4 รายละเอียดตามแบบ | 0 | ชุด
| - | หน้าต่าง AW5 รายละเอียดตามแบบ | 0 | ชุด
| - | หน้าต่าง AW6 รายละเอียดตามแบบ | 0 | ชุด
| - | หน้าต่าง AW7 รายละเอียดตามแบบ | 0 | ชุด
| - | หน้าต่าง AW8 รายละเอียดตามแบบ | 0 | ชุด
| - | หน้าต่าง AW9 รายละเอียดตามแบบ | 0 | ชุด
| - | หน้าต่าง AW10 รายละเอียดตามแบบ | 0 | ชุด
| - | หน้าต่าง AW11 รายละเอียดตามแบบ | 0 | ชุด
| - | หน้าต่าง AW12 รายละเอียดตามแบบ | 0 | ชุด
| - | หน้าต่าง AW13 รายละเอียดตามแบบ | 0 | ชุด
| - | หน้าต่าง AW14 รายละเอียดตามแบบ | 0 | ชุด
| - | หน้าต่าง AW15 รายละเอียดตามแบบ | 0 | ชุด
| - | หน้าต่าง AW16 รายละเอียดตามแบบ | 0 | ชุด
| - | หน้าต่าง AW17 รายละเอียดตามแบบ | 0 | ชุด
| - | หน้าต่าง AW18 รายละเอียดตามแบบ | 0 | ชุด
| - | หน้าต่าง SW1 รายละเอียดตามแบบ | 8 | ชุด
| - | หน้าต่าง SW2 รายละเอียดตามแบบ | 0 | ชุด
| - | หน้าต่าง SW3 รายละเอียดตามแบบ | 3 | ชุด
| - | หน้าต่าง SW4 รายละเอียดตามแบบ | 0 | ชุด
| - | หน้าต่าง SW5 รายละเอียดตามแบบ | 2 | ชุด
| - | หน้าต่าง SW6 รายละเอียดตามแบบ | 0 | ชุด
| - | หน้าต่าง SW7 รายละเอียดตามแบบ | 0 | ชุด
| - | หน้าต่าง SW8 รายละเอียดตามแบบ | 0 | ชุด
| - | AW-B1 หน้าต่าง | 0 | ชุด
| - | AW-B2 หน้าต่าง | 0 | ชุด
| - | AW-B3 หน้าต่าง | 28 | ชุด
| - | AWR-1 หน้าต่าง | 0 | ชุด
| - | ชุดมู่ลี่หน้าต่าง AW-B1 | 0 | ชุด
| - | ชุดมู่ลี่หน้าต่าง AW-B2 | 0 | ชุด
| - | ชุดมู่ลี่หน้าต่าง AW-B3 | 28 | ชุด
| - | ชุดมู่ลี่หน้าต่าง AW-B11 | 0 | ชุด
| - | ประตู AD-30 รายละเอียดตามแบบ | 0 | ชุด
| - | ประตู AD-33 รายละเอียดตามแบบ | 0 | ชุด
| - | ประตูบานเฟี้ยม AD-30' รายละเอียดตามแบบ | 2 | ชุด
| - | ประตูบานเฟี้ยม AD-31 รายละเอียดตามแบบ | 0 | ชุด
| - | ประตูบานเฟี้ยม AD-32 รายละเอียดตามแบบ | 0 | ชุด
| - | ประตูบานเฟี้ยม AD-34 รายละเอียดตามแบบ | 0 | ชุด
| - | ประตู HD4 รายละเอียดตามแบบ |  | ชุด
| - | ประตู HD5 รายละเอียดตามแบบ |  | ชุด
| - | ประตู HD6 รายละเอียดตามแบบ |  | ชุด
| - | ประตู HD7 รายละเอียดตามแบบ |  | ชุด
| - | ประตูบานเฟี้ยม รุ่น AW45 ห้องอเนกประสงค์ รายละเอียดตามแบบ AR -DE -05 | 1 | ชุด
| - | ประตู WD6 รายละเอียดตามแบบ | 9 | ชุด
2.14.7 | งานทาสี
| - | สี ผนัง ภายในอาคาร | 3587 | ตร.ม.
| - | สี ผนัง ภายนอกอาคาร | 0 | ตร.ม.
| - | สี ฝ้าเพดาน ภายในอาคาร | 997 | ตร.ม.
| - | สี ฝ้าเพดาน ภายนอกอาคาร | 0 | ตร.ม.
2.14.8 | งานสุขภัณฑ์และอุปกรณ์
งานสุขภัณฑ์และอุปกรณ์ TYPE A (ห้องน้ำแม่บ้าน)
| - | โถสุขภัณฑ์ | 1 | ชุด
| - | อ่างล้างหน้าชนิดแขวนผนัง | 1 | ชุด
| - | ก๊อกน้ำอ่างหน้า | 1 | ชุด
| - | สะดืออ่างหน้า แบบดึง | 1 | ชุด
| - | ท่อน้ำทิ้งสำหรับอ่างล้างหน้า | 1 | ชุด
| - | สายน้ำดีอ่างล้างหน้ายาว 16" | 1 | ชุด
| - | สายฉีดชำระ | 1 | ชุด
| - | ที่ใส่กระดาษชำระ ชนิดเจาะติดผนัง | 1 | ชุด
| - | ฝักบัวอาบน้ำ +วาวล์เปิด-ปิดน้ำแบบก้ายโยก ซ้าย-ขวา | 1 | ชุด
| - | ที่ใส่สบู่ | 1 | ชุด
| - | ที่แขวนผ้า | 1 | ชุด
| - | กระจกเงาสำเร็จรูปพร้อมชั้นวางของ | 1 | ชุด
| - | ตะแกรงดักกลิ่นมีลิ้นปิด | 0 | ชุด
| - | วาล์วเปิด-ปิดน้ำ 1 ทาง | 1 | ชุด
| - | วาล์วเปิด-ปิดน้ำ 2 ทาง | 1 | ชุด
| - | ฉากอาบน้ำอะคิลิกแบบเลื่อน | 0 | ชุด
| - | ก๊อกน้ำเตี้ย | 1 | ชุด
| - | ตู้ห้องน้ำสำเร็จรูป | 1 | ชุด
งานสุขภัณฑ์และอุปกรณ์ TYPE B (ห้องน้ำ STAFF)
| - | โถสุขภัณฑ์ | 2 | ชุด
| - | ฟลัชวาล์วโถชักโครก | 2 | ชุด
| - | อ่างล้างหน้าชนิดแขวนผนัง | 2 | ชุด
| - | อ่างล้างหน้าชนิดฝังเคาน์เตอร์ | 0 | ชุด
| - | ก๊อกน้ำอ่างหน้า | 2 | ชุด
| - | สะดืออ่างหน้า แบบดึง | 2 | ชุด
| - | สะดือสำหรับอ่างล้างหน้าแบบกด | 0 | ชุด
| - | ท่อน้ำทิ้งสำหรับอ่างล้างหน้า | 2 | ชุด
| - | ท่อน้ำทิ้งสำหรับอ่างล้างหน้า | 0 | ชุด
| - | สายน้ำดีอ่างล้างหน้ายาว 16" | 2 | ชุด
| - | โถปัสสาวะชายพร้อมอุปกรณ์ | 0 | ชุด
| - | ฟลัชวาล์วโถปัสสาวะชาย | 0 | ชุด
| - | สายฉีดชำระ | 2 | ชุด
| - | ที่ใส่กระดาษชำระ ชนิดเจาะติดผนัง | 2 | ชุด
| - | ฝักบัวอาบน้ำ +วาวล์เปิด-ปิดน้ำแบบก้ายโยก ซ้าย-ขวา | 0 | ชุด
| - | ที่ใส่สบู่ | 0 | ชุด
| - | ที่แขวนผ้า | 0 | ชุด
| - | กระจกเงาสำเร็จรูปพร้อมชั้นวางของ | 2 | ชุด
| - | กระจกเงาสูง 1.00 ม. | 0 | ม.
| - | ที่ใส่สบู่เหลวอัตโนมัติ | 0 | ชุด
| - | ตะแกรงดักกลิ่นมีลิ้นปิด | 0 | ชุด
| - | ก๊อกน้ำเตี้ย | 2 | ชุด
| - | วาล์วเปิด-ปิดน้ำ 1 ทาง | 4 | ชุด
| - | วาล์วเปิด-ปิดน้ำ 2 ทาง | 0 | ชุด
| - | ท็อปเคาน์เตอร์ คสล. กรุหินแกรนิตดำจีน กว้าง 600 มม. | 0 | ม.
| - | ท็อปหลังสุขภัณฑ์ คสล. กรุหินแกรนิตดำจีน กว้าง 200 มม. | 3 | ม.
| - | ห้องน้ำสำเร็จรูป | 0 | ชุด
| - | ที่ใส่กระดาษเช็ดมือพร้อมถังขยะแบบฝังในผนัง | 0 | ชุด
| - | เครื่องเป่ามืออัตโนมัติ | 0 | ชุด
งานสุขภัณฑ์และอุปกรณ์ TYPE C (ห้องน้ำบุคลากรทางการแพทย์)
| - | โถสุขภัณฑ์ | 9 | ชุด
| - | ฟลัชวาล์วโถชักโครก | 9 | ชุด
| - | อ่างล้างหน้าชนิดแขวนผนัง | 0 | ชุด
| - | อ่างล้างหน้าชนิดฝังเคาน์เตอร์ | 5 | ชุด
| - | ก๊อกน้ำอ่างหน้า | 5 | ชุด
| - | สะดืออ่างหน้า แบบดึง | 0 | ชุด
| - | สะดือสำหรับอ่างล้างหน้าแบบกด | 5 | ชุด
| - | ท่อน้ำทิ้งสำหรับอ่างล้างหน้า | 0 | ชุด
| - | ท่อน้ำทิ้งสำหรับอ่างล้างหน้า | 5 | ชุด
| - | สายน้ำดีอ่างล้างหน้ายาว 16" | 5 | ชุด
| - | โถปัสสาวะชายพร้อมอุปกรณ์ | 4 | ชุด
| - | ฟลัชวาล์วโถปัสสาวะชาย | 4 | ชุด
| - | ที่กั้นโถปัสสาวะชาย | 0 | ชุด
| - | สายฉีดชำระ | 9 | ชุด
| - | ที่ใส่กระดาษชำระ ชนิดเจาะติดผนัง | 9 | ชุด
| - | ฝักบัวอาบน้ำ | 2 | ชุด
| - | ที่ใส่สบู่ | 2 | ชุด
| - | ที่แขวนผ้า | 2 | ชุด
| - | กระจกเงาสำเร็จรูปพร้อมชั้นวางของ | 0 | ชุด
| - | กระจกเงาสูง 1.00 ม. | 4.9454 | ม.
| - | ที่ใส่สบู่เหลวอัตโนมัติ | 4 | ชุด
| - | ตะแกรงดักกลิ่นมีลิ้นปิด | 0 | ชุด
| - | ก๊อกน้ำเตี้ย | 3 | ชุด
| - | วาล์วเปิด-ปิดน้ำ 1 ทาง | 14 | ชุด
| - | วาล์วเปิด-ปิดน้ำ 2 ทาง | 0 | ชุด
| - | ท็อปเคาน์เตอร์ คสล.กรุหินแกรนิตดำจีน กว้าง600 มม. | 4.9515 | ม.
| - | ท็อปหลังสุขภัณฑ์ คสล.กรุหินแกรนิตดำจีน กว้าง 200 มม. | 12.5659 | ม.
| - | ห้องน้ำสำเร็จรูป | 10 | ชุด
| - | เครื่องเป่ามืออัตโนมัติ | 2 | ชุด
| - | ช่องถังขยะแบบฝังบนเคาน์เตอร์ | 1 | ชุด
| - | ที่ใส่กระดาษเช็ดมือพร้อมถังขยะแบบฝังในผนัง | 2 | ชุด
| - | ที่ใส่กระดาษเช็ดมือแบบฝังหลังผนังหรือกระจก | 4 | ชุด
| - | ราวทรงตัวโถปัสสาวะชาย | 1 | ชุด
| - | หลืบซ่อนไฟ สูง 0.25 ม. | 7.5 | ม.
งานสุขภัณฑ์และอุปกรณ์ TYPE D (ห้องน้ำสาธารณะ)
| - | โถสุขภัณฑ์ | 0 | ชุด
| - | ฟลัชวาล์วโถชักโครก | 0 | ชุด
| - | อ่างล้างหน้าชนิดแขวนผนัง | 0 | ชุด
| - | อ่างล้างหน้าชนิดฝังเคาน์เตอร์ | 0 | ชุด
| - | ก๊อกน้ำอ่างหน้า | 0 | ชุด
| - | สะดืออ่างหน้า แบบดึง | 0 | ชุด
| - | สะดือสำหรับอ่างล้างหน้าแบบกด | 0 | ชุด
| - | ท่อน้ำทิ้งสำหรับอ่างล้างหน้า | 0 | ชุด
| - | ท่อน้ำทิ้งสำหรับอ่างล้างหน้า | 0 | ชุด
| - | สายน้ำดีอ่างล้างหน้ายาว 16" | 0 | ชุด
| - | โถปัสสาวะชายพร้อมอุปกรณ์ | 0 | ชุด
| - | ฟลัชวาล์วโถปัสสาวะชาย | 0 | ชุด
| - | ที่กั้นโถปัสสาวะชาย | 0 | ชุด
| - | สายฉีดชำระ | 0 | ชุด
| - | ที่ใส่กระดาษชำระ ชนิดเจาะติดผนัง | 0 | ชุด
| - | ฝักบัวอาบน้ำ | 0 | ชุด
| - | ที่ใส่สบู่ | 0 | ชุด
| - | ที่แขวนผ้า | 0 | ชุด
| - | กระจกเงาสำเร็จรูปพร้อมชั้นวางของ | 0 | ชุด
| - | กระจกเงาสูง 1.00 ม. | 0 | ม.
| - | ที่ใส่สบู่เหลวอัตโนมัติ | 0 | ชุด
| - | ตะแกรงดักกลิ่นมีลิ้นปิด | 0 | ชุด
| - | ก๊อกน้ำเตี้ย | 0 | ชุด
| - | วาล์วเปิด-ปิดน้ำ 1 ทาง | 0 | ชุด
| - | วาล์วเปิด-ปิดน้ำ 2 ทาง | 0 | ชุด
| - | ท็อปเคาน์เตอร์ คสล. กรุหินแกรนิตดำจีน กว้าง 600 มม. | 0 | ม.
| - | ท็อปหลังสุขภัณฑ์ คสล.กรุหินแกรนิตดำจีน กว้าง 200 มม. | 0 | ม.
| - | ห้องน้ำสำเร็จรูป | 0 | ชุด
| - | ช่องถังขยะแบบฝังบนเคาน์เตอร์ | 0 | ชุด
| - | ที่ใส่กระดาษเช็ดมือพร้อมถังขยะแบบฝังในผนัง | 0 | ชุด
| - | เครื่องเป่ามืออัตโนมัติ | 0 | ชุด
งานสุขภัณฑ์และอุปกรณ์ TYPE E (ห้องน้ำผู้ป่วยรวม)
| - | โถสุขภัณฑ์ | 0 | ชุด
| - | อ่างล้างหน้าชนิดแขวนผนัง | 0 | ชุด
| - | อ่างล้างหน้าชนิดฝังเคาน์เตอร์ | 0 | ชุด
| - | ก๊อกน้ำอ่างหน้า | 0 | ชุด
| - | สะดืออ่างหน้า แบบดึง | 0 | ชุด
| - | สะดือสำหรับอ่างล้างหน้าแบบกด | 0 | ชุด
| - | ท่อน้ำทิ้งสำหรับอ่างล้างหน้า | 0 | ชุด
| - | สายน้ำดีอ่างล้างหน้ายาว 16" | 0 | ชุด
| - | สายฉีดชำระ | 0 | ชุด
| - | ที่ใส่กระดาษชำระ ชนิดเจาะติดผนัง | 0 | ชุด
| - | ฝักบัวอาบน้ำ | 0 | ชุด
| - | ที่ใส่สบู่ | 0 | ชุด
| - | ที่แขวนผ้า | 0 | ชุด
| - | กระจกเงาสำเร็จรูปพร้อมชั้นวางของ | 0 | ชุด
| - | กระจกเงาสูง 1.00 ม. | 0 | ม.
| - | ที่ใส่สบู่เหลวอัตโนมัติ | 0 | ชุด
| - | ตะแกรงดักกลิ่นมีลิ้นปิด | 0 | ชุด
| - | ก๊อกน้ำเตี้ย | 0 | ชุด
| - | วาล์วเปิด-ปิดน้ำ 1 ทาง | 0 | ชุด
| - | วาล์วเปิด-ปิดน้ำ 2 ทาง | 0 | ชุด
| - | ท็อปเคาน์เตอร์ คสล. กรุหินแกรนิตดำจีน กว้าง 600 มม. | 0 | ม.
| - | ท็อปหลังสุขภัณฑ์ คสล.กรุหินแกรนิตดำจีน กว้าง 200 มม. | 0 | ม.
| - | ราวจับคนพิการ H2 | 0 | ชุด
| - | ราวจับคนพิการ H3 | 0 | ชุด
งานสุขภัณฑ์และอุปกรณ์ TYPE F (ห้องน้ำผู้ป่วย VVIP)
| - | โถสุขภัณฑ์ | 0 | ชุด
| - | อ่างล้างหน้าชนิดฝังเคาน์เตอร์ | 0 | ชุด
| - | ก๊อกน้ำอ่างหน้า | 0 | ชุด
| - | สะดือสำหรับอ่างล้างหน้าแบบกด | 0 | ชุด
| - | ท่อน้ำทิ้งสำหรับอ่างล้างหน้า | 0 | ชุด
| - | สายน้ำดีอ่างล้างหน้ายาว 16" | 0 | ชุด
| - | สายฉีดชำระ | 0 | ชุด
| - | ที่ใส่กระดาษชำระ ชนิดเจาะติดผนัง | 0 | ชุด
| - | ฝักบัวอาบน้ำ | 0 | ชุด
| - | ที่ใส่สบู่ | 0 | ชุด
| - | ที่แขวนผ้า | 0 | ชุด
| - | กระจกเงาสูง 1.00 ม. | 0 | ม.
| - | ตะแกรงดักกลิ่นมีลิ้นปิด | 0 | ชุด
| - | ก๊อกน้ำเตี้ย | 0 | ชุด
| - | วาล์วเปิด-ปิดน้ำ 1 ทาง | 0 | ชุด
| - | วาล์วเปิด-ปิดน้ำ 2 ทาง | 0 | ชุด
| - | ท็อปเคาน์เตอร์ คสล. กรุหินแกรนิตดำจีน กว้าง 600 มม. | 0 | ม
| - | ราวจับคนพิการ H2 | 0 | ชุด
งานสุขภัณฑ์และอุปกรณ์ TYPE G (ห้องน้ำผู้พิการ)
| - | โถสุขภัณฑ์ | 3 | ชุด
| - | ฟลัชวาล์วอัตโนมัติ | 3 | ชุด
| - | อ่างล้างหน้าชนิดแขวนผนัง | 3 | ชุด
| - | ก๊อกน้ำอ่างหน้า | 3 | ชุด
| - | สะดือสำหรับอ่างล้างหน้าแบบกด | 3 | ชุด
| - | ท่อน้ำทิ้งสำหรับอ่างล้างหน้า | 3 | ชุด
| - | สายน้ำดีอ่างล้างหน้ายาว 16" | 3 | ชุด
| - | สายฉีดชำระ | 3 | ชุด
| - | ที่ใส่กระดาษชำระ ชนิดเจาะติดผนัง | 3 | ชุด
| - | กระจกเงาสำเร็จรูปพร้อมชั้นวางของ | 0 | ชุด
| - | ที่ใส่สบู่เหลวอัตโนมัติ | 0 | ชุด
| - | ตะแกรงดักกลิ่นมีลิ้นปิด | 0 | ชุด
| - | ก๊อกน้ำเตี้ย | 3 | ชุด
| - | วาล์วเปิด-ปิดน้ำ 1 ทาง | 6 | ชุด
| - | วาล์วเปิด-ปิดน้ำ 2 ทาง | 0 | ชุด
| - | ท็อปหลังสุขภัณฑ์ คสล.กรุหินสังเคราห์ กว้าง 200 มม. | 1.2164 | ม.
| - | เครื่องเป่ามืออัตโนมัติ | 0 | ชุด
| - | ที่เปลี่ยนผ้าอ้อม | 0 | ชุด
| - | ราวจับคนพิการ H1 | 2 | ชุด
| - | ราวจับคนพิการ H2 | 3 | ชุด
| - | ราวจับคนพิการ H3 | 6 | ชุด
| - | กระจกเงา สูง 1.00 ม. | 1.8337 | ม.
งานสุขภัณฑ์และอุปกรณ์ สำหรับห้อง DiRTY 1, 2
| - | โถเอนกประสงค์ + ฟลัชวาล์ว | 3 | ชุด
| - | อ่างล้างมือแบบแขวน | 3 | ชุด
| - | ก๊อกเดี่ยวก้านปัดติดผนัง สำหรับโถเอนกประสงค์ | 3 | ชุด
| - | ก๊อกน้ำสำหรับอ่างล้างมือ | 3 | ชุด
| - | สะดือสำหรับอ่างล้างหน้าแบบกด | 3 | ชุด
| - | ท่อน้ำทิ้งสำหรับอ่างล้างหน้า | 3 | ชุด
| - | ตะแกรงดักกลิ่นมีลิ้นปิด | 3 | ชุด
| - | วาล์วเปิด-ปิดน้ำ 1 ทาง | 3 | ชุด
| - | สายน้ำดีอ่างล้างหน้ายาว 16" | 3 | ชุด
งานสุขภัณฑ์และอุปกรณ์ สำหรับห้อง JANITOR
| - | ก๊อกเดียวติดผนังแบบก้านโยก | 1 | ชุด
| - | ตะแกรงดักกลิ่นมีลิ้นปิด | 1 | ชุด
| - | งานพอกพื้น คสล. กว้าง 0.10x0.50 ม. | 2 | ม.
| - | ปูกระเบื้อง เซรามิค ขนาด 0.30x0.30 ม. | 2 | ตร.ม
งานสุขภัณฑ์และอุปกรณ์ ห้องล้างอุปกรณ์,ห้องแต่งตัว
| - | อ่างล้างมือ SC | 21 | ชุด
| - | อ่างล้างมือแบบฝังเคาน์เตอร์ | 6 | ชุด
| - | ก๊อกน้ำสำหรับอ่างล้างมือ SC | 21 | ชุด
| - | ก๊อกน้ำสำหรับอ่างล้างมือแบบฝังเคาร์เตอร์ | 6 | ชุด
| - | สะดือสำหรับอ่างล้างหน้าแบบกด | 27 | ชุด
| - | ท่อน้ำทิ้งสำหรับอ่างล้างหน้า | 27 | ชุด
| - | วาล์วเปิด-ปิดน้ำ 1 ทาง | 27 | ชุด
| - | สายน้ำดีอ่างล้างหน้ายาว 16" | 27 | ชุด
| - | เคาน์เตอร์อ่าง คสล. กรุหินสังเคราะห์ กว้าง 600 มม. | 19 | ม.
| - | ตะแกรงดักกลิ่นมีลิ้นปิด | 3 | ชุด
| - | ชุดประตูสำเร็จรูป ห้องแต่งตัว | 5 | ชุด
| - | ขอแขวนผ้า (ห้องแต่งตัว) | 5 | ชุด
| - | ชุดกระจกสำเร็จรูปห้องแต่งตัว ขนาด 0.60*1.20 ม. | 5 | ชุด
งานสุขภัณฑ์และอุปกรณ์ TYPE D2 (ห้องน้ำสาธารณะ)
| - | โถสุขภัณฑ์ | 2 | ชุด
| - | ฟลัชวาล์วโถชักโครก | 2 | ชุด
| - | อ่างล้างหน้าชนิดฝังเคาน์เตอร์ | 2 | ชุด
| - | ก๊อกน้ำอ่างล้างหน้า | 2 | ชุด
| - | สะดือสำหรับอ่างล้างหน้าแบบกด | 2 | ชุด
| - | ท่อน้ำทิ้งสำหรับอ่างล้างหน้า | 2 | ชุด
| - | สายน้ำดีอ่างล้างหน้ายาว 16" | 2 | ชุด
| - | โถปัสสาวะชายพร้อมอุปกรณ์ | 1 | ชุด
| - | ฟลัชวาล์วโถปัสสาวะชาย | 1 | ชุด
| - | สายฉีดชำระ | 2 | ชุด
| - | ที่ใส่กระดาษชำระ ชนิดเจาะติดผนัง | 2 | ชุด
| - | กระจกเงา สูง 1.00 ม. | 2.0879 | ม.
| - | ที่ใส่สบู่เหลวอัตโนมัติ | 2 | ชุด
| - | ก๊อกน้ำเตี้ย | 2 | ชุด
| - | วาล์วเปิด-ปิดน้ำ 1 ทาง | 4 | ชุด
| - | ท็อปเคาน์เตอร์ คสล. กรุหินแกรนิตดำจีน กว้าง 600 มม. | 2.0994 | ม.
| - | ท็อปหลังสุขภัณฑ์ คสล. กรุหินแกรนิตดำจีน กว้าง 200 มม. | 2.7382 | ม.
| - | ห้องน้ำสำเร็จรูป | 2 | ชุด
รวมราคา งานสถาปัตยกรรม ชั้น 6
2.15 | งานสถาปัตยกรรม ชั้น 6M
2.15.1 | งานผิวพื้นสำเร็จ
| F1 | พื้นปูหินแกรนิตสีดำผิวมันสลับด้าน ขนาด 0.40 x 0.80 | 0 | ตร.ม.
| F2 | พื้นปูกระเบื้องแกรนิตโต้ ขนาด 0.60 x 0.60 ม. | 0 | ตร.ม.
| F3 | พื้นผสมน้ำยากันซึม ทำผิวขัดมัน | 0 | ตร.ม.
| F4 | พื้นทำผิว FLOOR HARDENER | 0 | ตร.ม.
| F5 | พื้นปูกระเบื้องแกรนิตโต้ ผิวด้าน ขนาด 0.60 x 0.60 ม. | 0 | ตร.ม.
| F6 | พื้นผสมน้ำยากันซึม | 116 | ตร.ม.
| F7 | พื้นทำผิวขัดมัน | 31 | ตร.ม.
| F8 | พื้นทำผิวหินขัด | 0 | ตร.ม.
| F9 | พื้นปูกระเบื้อง CERAMIC ผิวด้าน ขนาด 0.30 x 0.30 ม. | 0 | ตร.ม.
| F10 | พื้นปูกระเบื้อง CERAMIC ผิวด้าน ขนาด 4" x 8" | 0 | ตร.ม.
| F11 | พื้นทาสีน้ำมัน | 923 | ตร.ม.
| F12 | พื้นปูทับด้วยหินอ่อนขนาด 0.40x0.80 ม. | 0 | ตร.ม.
| F13 | พื้นปูไม้เทียม ขนาด 0.15 x 1.20 ม. | 0 | ตร.ม.
| F14 | พื้นหรือส่วนของโครงสร้างดูรายละเอียดงานตกแต่งภายใน | 0 | ตร.ม.
| F15 | พื้นปูกระเบื้องสระว่ายน้ำ ขนาด 4"x 4" | 0 | ตร.ม.
| - | ปูนทรายรองพื้นสำหรับปูวัสดุแผ่นพื้นสำเร็จรูป (หนา 3 ซม.) | 1070 | ตร.ม.
2.15.2 | งานผนัง
| - | อิฐบล็อค หนา 7 ซม. | 262 | ตร.ม.
| - | อิฐบล็อค 2 ชั้น | 237 | ตร.ม.
| - | อิฐมอญแบบครึ่งแผ่น | 0 | ตร.ม.
| - | อิฐมอญแบบเต็มแผ่น | 0 | ตร.ม.
| - | เสาเอ็น/ทับหลัง สำหรับผนังก่ออิฐ 200 มม. | 157.842 | ม.
| - | เสาเอ็น/ทับหลัง สำหรับผนังก่ออิฐ 70 มม. | 174.492 | ม.
2.15.3 | งานผิวผนังสำเร็จ
| ผ1 | ผนังก่ออิฐมอญ ผิวฉาบปูนเรียบทาสี | 0 | ตร.ม.
| ผ2 | ผนังคอนกรีตบล็อก หนา 7 ซม. ฉาบปูนเรียบทาสี | 598 | ตร.ม.
| ผ3 | ผนัง SMARTBOARD ฉาบรอยต่อเรียบทาสี | 0 | ตร.ม.
| ผ4 | ผนังกรุกระเบื้อง CERAMIC 0.30 x 0.60 | 0 | ตร.ม.
| ผ5 | ผนังทำผิวเรียบ ดูรายละเอียดงานตกแต่งภายใน | 0 | ตร.ม.
| ผ6 | ผนังกรุ CLADDING | 0 | ตร.ม.
| ผ7 | ผนังผิวฉาบปูนเรียบทาสี | 224 | ตร.ม.
| ผ8 | ผนังกรุกระเบื้อง FACING TILES 4"x 8" | 0 | ตร.ม.
| ผ9 | ผนังกรุหินแกรนิตสีดำ ขนาด 0.40 x 0.80 | 0 | ตร.ม.
| ผ10 | ผนังกรุกระเบื้อง CERAMIC 8" x 8" | 0 | ตร.ม.
| ผ11 | ผนังคอนกรีตบล็อก ติดตั้งโครงเคร่าเหล็ก เบอร์ 24 @ 0.40 x 1.20 ม. กรุตะกั่วกันรังสี X-RAY หนา 1-3 มม. ความสูงตามมาตรฐาน ปิดทับด้วยแผ่นยิปซั่มบอร์ด หนา 9 มม. ฉาบเรียบทาสี | 0 | ตร.ม.
| ผ12 | กระจกลามิเนตสี หนา 10 มม. | 0 | ตร.ม.
| ผ13 | ผนังคอนกรีตบล็อก หนา 7 ซม. ฉาบปูนเรียบ | 0 | ตร.ม.
| ผ14 | ผนังกรุไม้อัดยาง หนา 6 มม. โครงเคร่าไม้เนื้อแข็ง 1"x 2" @ 0.60 x 0.60 ม.# ปิดทับด้วยกระจก COATED GLASS สีเทา หนา 6 มม. | 0 | ตร.ม.
| P1 | ผนัง COMPACT LAMINATE ชนิด ANTIBACTERIAL หนา 6 มม. ติดตั้งโครงเคร่าเหล็ก เบอร์ 24 ภายในกรุแผ่นตะกั่ว หนา 2 มม. สูง 2.1 ม. รอยต่อซีลด้วยซิลิโคนชนิดป้องกันเชื้อรา | 0 | ตร.ม.
| P2 | ผนังคอนกรีตบล็อค ติดตั้งโครงเคร่าเหล็ก เบอร์ 24 @ 0.40 x 1.20 ม. กรุด้วยไม้อัด หนา 6 มม. ปิดทับด้วย LAMINATE | 0 | ตร.ม.
| P3 | ผนัง COMPACT LAMINATE ชนิด ANTIBACTERIAL หนา 6 มม. ติดตั้งโครงเคร่าเหล็ก เบอร์ 24 รอยต่อซีลด้วยซิลิโคนชนิดป้องกันเชื้อรา | 0 | ตร.ม.
| P4 | ผนังคอนกรีตบล็อค ติดตั้งโครงเคร่าเหล็ก เบอร์ 24 กรุแผ่นไฟเบอร์ซีเมนต์ หนา 8 มม. ฉาบเรียบทาสีชนิดกันเชื้อรา | 0 | ตร.ม.
| P5 | ผนังคอนกรีตบล็อค ฉาบเรียบทาสีชนิดกันเชื้อรา | 0 | ตร.ม.
| P6 | ผนัง COMPACT LAMINATE ชนิด ANTIBACTERIAL หนา 4 มม. ติดตั้งโครงเคร่าเหล็ก เบอร์ 24 รอยต่อซีลด้วยซิลิโคนชนิดป้องกันเชื้อรา | 0 | ตร.ม.
2.15.4 | งานบัวเชิงผนัง
| B1 | บัวเชิงผนังทาสีน้ำมัน สูง 10 ซม. | 31 | ม.
| B2 | บัวเชิงผนังกระเบื้องเซรามิค สูง 10 ซม. | 0 | ม.
| B3 | บัวเชิงผนังหินล้าง สูง 10 ซม. | 0 | ม.
| B4 | บัวเชิงผนัง ดูตกแต่งภายใน | 0 | ม.
2.15.5 | งานฝ้าเพดาน
| C1 | ฝ้าเพดานท้องพื้นโครงสร้างแต่งผิวเรียบ | 1070 | ตร.ม.
| C2 | ฝ้าเพดานท้องพื้นโครงสร้างแต่งผิวเรียบทาสี | 0 | ตร.ม.
| C3 | ฝ้าเพดาน CLADDING | 0 | ตร.ม.
| C4 | ฝ้าเพดานยิปซั่มบอร์ด หนา 9 มม. พร้อมโครงเคร่าโลหะ ฉาบรอยต่อเรียบทาสี | 0 | ตร.ม.
| C5 | ฝ้าเพดานยิปซั่มบอร์ดชนิดทนชื้น หนา 9 มม. พร้อมโครงเคร่าโลหะ ฉาบรอยต่อเรียบทาสี | 0 | ตร.ม.
| C6 | ฝ้าอลูมิเนียมอบสี | 0 | ตร.ม.
| C7 | ฝ้าเพดานตกแต่ง ดูรายละเอียดงานตกแต่งภายใน | 0 | ตร.ม.
| CLB-1 | ฝ้าเพดาน COMPACT LAMINATE ชนิด ANTIBACTERIAL หนาไม่น้อยกว่า 4 มม. พร้อมโครงเคร่าเคลือบสังกะสี เบอร์ 24 รอยต่อซีลด้วยซิลิโคนชนิดป้องกันเชื้อรา | 0 | ตร.ม.
| CLB-2 | ฝ้าเพดานยิปซั่มบอร์ด หนา 9 มม. ขอบลาด 4 ด้าน พร้อมโครงเคร่าเคลือบสังกะสี เบอร์ 24 ฉาบรอยต่อเรียบ ทาสีชนิดป้องกันเชื้อรา | 0 | ตร.ม.
2.15.6 | งานประตูหน้าต่างและอุปกรณ์
| - | ประตู D1 รายละเอียดตามแบบ | 0 | ชุด
| - | ประตู D2 รายละเอียดตามแบบ | 0 | ชุด
| - | ประตู D3 รายละเอียดตามแบบ | 0 | ชุด
| - | ประตู D4 รายละเอียดตามแบบ | 0 | ชุด
| - | ประตู D5 รายละเอียดตามแบบ | 0 | ชุด
| - | ประตู PD1 รายละเอียดตามแบบ | 0 | ชุด
| - | ประตู PD2 รายละเอียดตามแบบ | 0 | ชุด
| - | ประตู PD3 รายละเอียดตามแบบ | 0 | ชุด
| - | ประตู WD1 รายละเอียดตามแบบ | 0 | ชุด
| - | ประตู WD2 รายละเอียดตามแบบ | 0 | ชุด
| - | ประตู WD3 รายละเอียดตามแบบ | 0 | ชุด
| - | ประตู WD4 รายละเอียดตามแบบ | 0 | ชุด
| - | ประตู WD5 รายละเอียดตามแบบ | 0 | ชุด
| - | ประตู ADX1 รายละเอียดตามแบบ | 0 | ชุด
| - | ประตู ADX2 รายละเอียดตามแบบ | 0 | ชุด
| - | ประตู AD1 รายละเอียดตามแบบ | 0 | ชุด
| - | ประตู AD2 รายละเอียดตามแบบ | 0 | ชุด
| - | ประตู AD3 รายละเอียดตามแบบ | 0 | ชุด
| - | ประตู AD4 รายละเอียดตามแบบ | 0 | ชุด
| - | ประตู AD5 รายละเอียดตามแบบ | 0 | ชุด
| - | ประตู AD6 รายละเอียดตามแบบ | 0 | ชุด
| - | ประตู AD7 รายละเอียดตามแบบ | 0 | ชุด
| - | ประตู AD8 รายละเอียดตามแบบ | 0 | ชุด
| - | ประตู AD9 รายละเอียดตามแบบ | 0 | ชุด
| - | ประตู AD10 รายละเอียดตามแบบ | 0 | ชุด
| - | ประตู AD11 รายละเอียดตามแบบ | 0 | ชุด
| - | ประตู AD12 รายละเอียดตามแบบ | 0 | ชุด
| - | ประตู AD13 รายละเอียดตามแบบ | 0 | ชุด
| - | ประตู AD14 รายละเอียดตามแบบ | 0 | ชุด
| - | ประตู AD15 รายละเอียดตามแบบ | 0 | ชุด
| - | ประตู AD16 รายละเอียดตามแบบ | 0 | ชุด
| - | ประตู AD17 รายละเอียดตามแบบ | 0 | ชุด
| - | ประตู AD18 รายละเอียดตามแบบ | 0 | ชุด
| - | ประตู AD19 รายละเอียดตามแบบ | 0 | ชุด
| - | ประตู AD20 รายละเอียดตามแบบ | 0 | ชุด
| - | ประตู AD21 รายละเอียดตามแบบ | 0 | ชุด
| - | ประตู AD22 รายละเอียดตามแบบ | 0 | ชุด
| - | ประตู AD23 รายละเอียดตามแบบ | 0 | ชุด
| - | ประตู AD24 รายละเอียดตามแบบ | 0 | ชุด
| - | ประตู AD25 รายละเอียดตามแบบ | 0 | ชุด
| - | ประตู AD26 รายละเอียดตามแบบ | 0 | ชุด
| - | ประตู AD27 รายละเอียดตามแบบ | 0 | ชุด
| - | ประตู AD28 รายละเอียดตามแบบ | 0 | ชุด
| - | ประตู AD29 รายละเอียดตามแบบ | 0 | ชุด
| - | ประตู ADW1 รายละเอียดตามแบบ | 0 | ชุด
| - | ประตู ADW2 รายละเอียดตามแบบ | 0 | ชุด
| - | ประตู ADW3 รายละเอียดตามแบบ | 0 | ชุด
| - | ประตู ADW4 รายละเอียดตามแบบ | 0 | ชุด
| - | ประตู ADW5 รายละเอียดตามแบบ | 0 | ชุด
| - | ประตู ADW6 รายละเอียดตามแบบ | 0 | ชุด
| - | ประตู ADW7 รายละเอียดตามแบบ | 0 | ชุด
| - | ประตู ADW8 รายละเอียดตามแบบ | 0 | ชุด
| - | ประตู ADW9 รายละเอียดตามแบบ | 0 | ชุด
| - | ประตู ADW10 รายละเอียดตามแบบ | 0 | ชุด
| - | ประตู ADW11 รายละเอียดตามแบบ | 0 | ชุด
| - | ประตู ADW12 รายละเอียดตามแบบ | 0 | ชุด
| - | ประตู SD1 รายละเอียดตามแบบ | 2 | ชุด
| - | ประตู SD2 รายละเอียดตามแบบ | 2 | ชุด
| - | ประตู SD3 รายละเอียดตามแบบ | 0 | ชุด
| - | ประตู SD4 รายละเอียดตามแบบ | 0 | ชุด
| - | ประตู SD5 รายละเอียดตามแบบ | 0 | ชุด
| - | ประตู SD6 รายละเอียดตามแบบ | 1 | ชุด
| - | ประตู SD7 รายละเอียดตามแบบ | 0 | ชุด
| - | ประตู SD8 รายละเอียดตามแบบ | 0 | ชุด
| - | ประตู SD9 รายละเอียดตามแบบ | 0 | ชุด
| - | ประตู SD10 รายละเอียดตามแบบ | 0 | ชุด
| - | ประตู SD11 รายละเอียดตามแบบ | 0 | ชุด
| - | ประตู SD12 รายละเอียดตามแบบ | 0 | ชุด
| - | ประตู SD13 รายละเอียดตามแบบ | 0 | ชุด
| - | ประตู SD14 รายละเอียดตามแบบ | 0 | ชุด
| - | ประตู SD15 รายละเอียดตามแบบ | 0 | ชุด
| - | ประตู SD16 รายละเอียดตามแบบ | 0 | ชุด
| - | ประตู SD17 รายละเอียดตามแบบ | 0 | ชุด
| - | ประตู SD18 รายละเอียดตามแบบ | 0 | ชุด
| - | ประตู SD19 รายละเอียดตามแบบ | 0 | ชุด
| - | ประตู SD20 รายละเอียดตามแบบ | 0 | ชุด
| - | ประตู SD21 รายละเอียดตามแบบ | 0 | ชุด
| - | ประตู SD22 รายละเอียดตามแบบ | 0 | ชุด
| - | ประตู SD23 รายละเอียดตามแบบ | 0 | ชุด
| - | ประตู SD24 รายละเอียดตามแบบ | 0 | ชุด
| - | ประตู SD25 รายละเอียดตามแบบ | 3 | ชุด
| - | ประตู SD26 รายละเอียดตามแบบ | 0 | ชุด
| - | ประตู SD27 รายละเอียดตามแบบ | 0 | ชุด
| - | ประตู SD28 รายละเอียดตามแบบ | 0 | ชุด
| - | ประตู SD29 รายละเอียดตามแบบ | 0 | ชุด
| - | ประตู SDF1 รายละเอียดตามแบบ | 0 | ชุด
| - | ประตู SDF2 รายละเอียดตามแบบ | 0 | ชุด
| - | ประตู SDF3 รายละเอียดตามแบบ | 0 | ชุด
| - | ประตู SDF4 รายละเอียดตามแบบ | 0 | ชุด
| - | ประตู SDF5 รายละเอียดตามแบบ | 0 | ชุด
| - | ประตู SDF6 รายละเอียดตามแบบ | 0 | ชุด
| - | ประตู SDF7 รายละเอียดตามแบบ | 0 | ชุด
| - | ประตู SDF8 รายละเอียดตามแบบ | 0 | ชุด
| - | ประตู SDF9 รายละเอียดตามแบบ | 0 | ชุด
| - | ประตู SDF10 รายละเอียดตามแบบ | 0 | ชุด
| - | ประตู SDF11 รายละเอียดตามแบบ | 0 | ชุด
| - | ประตู SDF12 รายละเอียดตามแบบ | 0 | ชุด
| - | ประตู SDF13 รายละเอียดตามแบบ | 0 | ชุด
| - | ประตู SDF14 รายละเอียดตามแบบ | 0 | ชุด
| - | ประตู SDF15 รายละเอียดตามแบบ | 0 | ชุด
| - | ประตู SDF16 รายละเอียดตามแบบ | 0 | ชุด
| - | ประตู SDR1 รายละเอียดตามแบบ | 0 | ชุด
| - | ประตู SDR2 รายละเอียดตามแบบ | 0 | ชุด
| - | หน้าต่าง AW1 รายละเอียดตามแบบ | 0 | ชุด
| - | หน้าต่าง AW2 รายละเอียดตามแบบ | 0 | ชุด
| - | หน้าต่าง AW3 รายละเอียดตามแบบ | 0 | ชุด
| - | หน้าต่าง AW4 รายละเอียดตามแบบ | 0 | ชุด
| - | หน้าต่าง AW5 รายละเอียดตามแบบ | 0 | ชุด
| - | หน้าต่าง AW6 รายละเอียดตามแบบ | 0 | ชุด
| - | หน้าต่าง AW7 รายละเอียดตามแบบ | 0 | ชุด
| - | หน้าต่าง AW8 รายละเอียดตามแบบ | 0 | ชุด
| - | หน้าต่าง AW9 รายละเอียดตามแบบ | 0 | ชุด
| - | หน้าต่าง AW10 รายละเอียดตามแบบ | 0 | ชุด
| - | หน้าต่าง AW11 รายละเอียดตามแบบ | 0 | ชุด
| - | หน้าต่าง AW12 รายละเอียดตามแบบ | 0 | ชุด
| - | หน้าต่าง AW13 รายละเอียดตามแบบ | 0 | ชุด
| - | หน้าต่าง AW14 รายละเอียดตามแบบ | 0 | ชุด
| - | หน้าต่าง AW15 รายละเอียดตามแบบ | 0 | ชุด
| - | หน้าต่าง AW16 รายละเอียดตามแบบ | 0 | ชุด
| - | หน้าต่าง AW17 รายละเอียดตามแบบ | 0 | ชุด
| - | หน้าต่าง AW18 รายละเอียดตามแบบ | 0 | ชุด
| - | หน้าต่าง SW1 รายละเอียดตามแบบ | 6 | ชุด
| - | หน้าต่าง SW2 รายละเอียดตามแบบ | 0 | ชุด
| - | หน้าต่าง SW3 รายละเอียดตามแบบ | 0 | ชุด
| - | หน้าต่าง SW4 รายละเอียดตามแบบ | 0 | ชุด
| - | หน้าต่าง SW5 รายละเอียดตามแบบ | 0 | ชุด
| - | หน้าต่าง SW6 รายละเอียดตามแบบ | 0 | ชุด
| - | หน้าต่าง SW7 รายละเอียดตามแบบ | 0 | ชุด
| - | หน้าต่าง SW8 รายละเอียดตามแบบ | 0 | ชุด
| - | AW-B1 หน้าต่าง | 0 | ชุด
| - | AW-B2 หน้าต่าง | 0 | ชุด
| - | AW-B3 หน้าต่าง | 0 | ชุด
| - | AWR-1 หน้าต่าง | 0 | ชุด
| - | ชุดมู่ลี่หน้าต่าง AW-B1 | 0 | ชุด
| - | ชุดมู่ลี่หน้าต่าง AW-B2 | 0 | ชุด
| - | ชุดมู่ลี่หน้าต่าง AW-B3 | 0 | ชุด
| - | ชุดมู่ลี่หน้าต่าง AW-B11 | 0 | ชุด
| - | ประตู AD-30 รายละเอียดตามแบบ | 0 | ชุด
| - | ประตู AD-33 รายละเอียดตามแบบ | 0 | ชุด
| - | ประตูบานเฟี้ยม AD-30' รายละเอียดตามแบบ | 0 | ชุด
| - | ประตูบานเฟี้ยม AD-31 รายละเอียดตามแบบ | 0 | ชุด
| - | ประตูบานเฟี้ยม AD-32 รายละเอียดตามแบบ | 0 | ชุด
| - | ประตูบานเฟี้ยม AD-34 รายละเอียดตามแบบ | 0 | ชุด
| - | ประตู HD4 รายละเอียดตามแบบ |  | ชุด
| - | ประตู HD5 รายละเอียดตามแบบ |  | ชุด
| - | ประตู HD6 รายละเอียดตามแบบ |  | ชุด
| - | ประตู HD7 รายละเอียดตามแบบ |  | ชุด
2.15.7 | งานทาสี
| - | สี ผนัง ภายในอาคาร | 822 | ตร.ม.
| - | สี ผนัง ภายนอกอาคาร | 0 | ตร.ม.
| - | สี ฝ้าเพดาน ภายในอาคาร | 28 | ตร.ม.
| - | สี ฝ้าเพดาน ภายนอกอาคาร | 0 | ตร.ม.
2.15.8 | งานสุขภัณฑ์และอุปกรณ์
งานสุขภัณฑ์และอุปกรณ์ TYPE A (ห้องน้ำแม่บ้าน)
| - | โถสุขภัณฑ์ | 0 | ชุด
| - | อ่างล้างหน้าชนิดแขวนผนัง | 0 | ชุด
| - | ก๊อกน้ำอ่างหน้า | 0 | ชุด
| - | สะดืออ่างหน้า แบบดึง | 0 | ชุด
| - | ท่อน้ำทิ้งสำหรับอ่างล้างหน้า | 0 | ชุด
| - | สายน้ำดีอ่างล้างหน้ายาว 16" | 0 | ชุด
| - | สายฉีดชำระ | 0 | ชุด
| - | ที่ใส่กระดาษชำระ ชนิดเจาะติดผนัง | 0 | ชุด
| - | ฝักบัวอาบน้ำ +วาวล์เปิด-ปิดน้ำแบบก้ายโยก ซ้าย-ขวา | 0 | ชุด
| - | ที่ใส่สบู่ | 0 | ชุด
| - | ที่แขวนผ้า | 0 | ชุด
| - | กระจกเงาสำเร็จรูปพร้อมชั้นวางของ | 0 | ชุด
| - | ตะแกรงดักกลิ่นมีลิ้นปิด | 0 | ชุด
| - | วาล์วเปิด-ปิดน้ำ 1 ทาง | 0 | ชุด
| - | วาล์วเปิด-ปิดน้ำ 2 ทาง | 0 | ชุด
| - | ฉากอาบน้ำอะคิลิกแบบเลื่อน | 0 | ชุด
งานสุขภัณฑ์และอุปกรณ์ TYPE B (ห้องน้ำ STAFF)
| - | โถสุขภัณฑ์ | 0 | ชุด
| - | ฟลัชวาล์วโถชักโครก | 0 | ชุด
| - | อ่างล้างหน้าชนิดแขวนผนัง | 0 | ชุด
| - | อ่างล้างหน้าชนิดฝังเคาน์เตอร์ | 0 | ชุด
| - | ก๊อกน้ำอ่างหน้า | 0 | ชุด
| - | สะดืออ่างหน้า แบบดึง | 0 | ชุด
| - | สะดือสำหรับอ่างล้างหน้าแบบกด | 0 | ชุด
| - | ท่อน้ำทิ้งสำหรับอ่างล้างหน้า | 0 | ชุด
| - | ท่อน้ำทิ้งสำหรับอ่างล้างหน้า | 0 | ชุด
| - | สายน้ำดีอ่างล้างหน้ายาว 16" | 0 | ชุด
| - | โถปัสสาวะชายพร้อมอุปกรณ์ | 0 | ชุด
| - | ฟลัชวาล์วโถปัสสาวะชาย | 0 | ชุด
| - | สายฉีดชำระ | 0 | ชุด
| - | ที่ใส่กระดาษชำระ ชนิดเจาะติดผนัง | 0 | ชุด
| - | ฝักบัวอาบน้ำ +วาวล์เปิด-ปิดน้ำแบบก้ายโยก ซ้าย-ขวา | 0 | ชุด
| - | ที่ใส่สบู่ | 0 | ชุด
| - | ที่แขวนผ้า | 0 | ชุด
| - | กระจกเงาสำเร็จรูปพร้อมชั้นวางของ | 0 | ชุด
| - | กระจกเงาสูง 1.00 ม. | 0 | ม.
| - | ที่ใส่สบู่เหลวอัตโนมัติ | 0 | ชุด
| - | ตะแกรงดักกลิ่นมีลิ้นปิด | 0 | ชุด
| - | ก๊อกน้ำเตี้ย | 0 | ชุด
| - | วาล์วเปิด-ปิดน้ำ 1 ทาง | 0 | ชุด
| - | วาล์วเปิด-ปิดน้ำ 2 ทาง | 0 | ชุด
| - | ท็อปเคาน์เตอร์ คสล. กรุหินแกรนิตดำจีน กว้าง 600 มม. | 0 | ม.
| - | ท็อปหลังสุขภัณฑ์ คสล.กรุหินแกรนิตดำจีน กว้าง 200 มม. | 0 | ม.
| - | ห้องน้ำสำเร็จรูป | 0 | ชุด
| - | ที่ใส่กระดาษเช็ดมือพร้อมถังขยะแบบฝังในผนัง | 0 | ชุด
| - | เครื่องเป่ามืออัตโนมัติ | 0 | ชุด
งานสุขภัณฑ์และอุปกรณ์ TYPE C (ห้องน้ำบุคลากรทางการแพทย์)
| - | โถสุขภัณฑ์ | 0 | ชุด
| - | ฟลัชวาล์วโถชักโครก | 0 | ชุด
| - | อ่างล้างหน้าชนิดแขวนผนัง | 0 | ชุด
| - | อ่างล้างหน้าชนิดฝังเคาน์เตอร์ | 0 | ชุด
| - | ก๊อกน้ำอ่างหน้า | 0 | ชุด
| - | สะดืออ่างหน้า แบบดึง | 0 | ชุด
| - | สะดือสำหรับอ่างล้างหน้าแบบกด | 0 | ชุด
| - | ท่อน้ำทิ้งสำหรับอ่างล้างหน้า | 0 | ชุด
| - | ท่อน้ำทิ้งสำหรับอ่างล้างหน้า | 0 | ชุด
| - | สายน้ำดีอ่างล้างหน้ายาว 16" | 0 | ชุด
| - | โถปัสสาวะชายพร้อมอุปกรณ์ | 0 | ชุด
| - | ฟลัชวาล์วโถปัสสาวะชาย | 0 | ชุด
| - | ที่กั้นโถปัสสาวะชาย | 0 | ชุด
| - | สายฉีดชำระ | 0 | ชุด
| - | ที่ใส่กระดาษชำระ ชนิดเจาะติดผนัง | 0 | ชุด
| - | ฝักบัวอาบน้ำ | 0 | ชุด
| - | ที่ใส่สบู่ | 0 | ชุด
| - | ที่แขวนผ้า | 0 | ชุด
| - | กระจกเงาสำเร็จรูปพร้อมชั้นวางของ | 0 | ชุด
| - | กระจกเงาสูง 1.00 ม. | 0 | ม.
| - | ที่ใส่สบู่เหลวอัตโนมัติ | 0 | ชุด
| - | ตะแกรงดักกลิ่นมีลิ้นปิด | 0 | ชุด
| - | ก๊อกน้ำเตี้ย | 0 | ชุด
| - | วาล์วเปิด-ปิดน้ำ 1 ทาง | 0 | ชุด
| - | วาล์วเปิด-ปิดน้ำ 2 ทาง | 0 | ชุด
| - | ท็อปเคาน์เตอร์ คสล. กรุหินแกรนิตดำจีน กว้าง 600 มม. | 0 | ม.
| - | ท็อปหลังสุขภัณฑ์ คสล.กรุหินแกรนิตดำจีน กว้าง 200 มม. | 0 | ม.
| - | ห้องน้ำสำเร็จรูป | 0 | ชุด
| - | เครื่องเป่ามืออัตโนมัติ | 0 | ชุด
งานสุขภัณฑ์และอุปกรณ์ TYPE D (ห้องน้ำสาธารณะ)
| - | โถสุขภัณฑ์ | 0 | ชุด
| - | ฟลัชวาล์วโถชักโครก | 0 | ชุด
| - | อ่างล้างหน้าชนิดแขวนผนัง | 0 | ชุด
| - | อ่างล้างหน้าชนิดฝังเคาน์เตอร์ | 0 | ชุด
| - | ก๊อกน้ำอ่างหน้า | 0 | ชุด
| - | สะดืออ่างหน้า แบบดึง | 0 | ชุด
| - | สะดือสำหรับอ่างล้างหน้าแบบกด | 0 | ชุด
| - | ท่อน้ำทิ้งสำหรับอ่างล้างหน้า | 0 | ชุด
| - | ท่อน้ำทิ้งสำหรับอ่างล้างหน้า | 0 | ชุด
| - | สายน้ำดีอ่างล้างหน้ายาว 16" | 0 | ชุด
| - | โถปัสสาวะชายพร้อมอุปกรณ์ | 0 | ชุด
| - | ฟลัชวาล์วโถปัสสาวะชาย | 0 | ชุด
| - | ที่กั้นโถปัสสาวะชาย | 0 | ชุด
| - | สายฉีดชำระ | 0 | ชุด
| - | ที่ใส่กระดาษชำระ ชนิดเจาะติดผนัง | 0 | ชุด
| - | ฝักบัวอาบน้ำ | 0 | ชุด
| - | ที่ใส่สบู่ | 0 | ชุด
| - | ที่แขวนผ้า | 0 | ชุด
| - | กระจกเงาสำเร็จรูปพร้อมชั้นวางของ | 0 | ชุด
| - | กระจกเงาสูง 1.00 ม. | 0 | ม.
| - | ที่ใส่สบู่เหลวอัตโนมัติ | 0 | ชุด
| - | ตะแกรงดักกลิ่นมีลิ้นปิด | 0 | ชุด
| - | ก๊อกน้ำเตี้ย | 0 | ชุด
| - | วาล์วเปิด-ปิดน้ำ 1 ทาง | 0 | ชุด
| - | วาล์วเปิด-ปิดน้ำ 2 ทาง | 0 | ชุด
| - | ท็อปเคาน์เตอร์ คสล. กรุหินแกรนิตดำจีน กว้าง 600 มม. | 0 | ม.
| - | ท็อปหลังสุขภัณฑ์ คสล.กรุหินแกรนิตดำจีน กว้าง 200 มม. | 0 | ม.
| - | ห้องน้ำสำเร็จรูป | 0 | ชุด
| - | ช่องถังขยะแบบฝังบนเคาน์เตอร์ | 0 | ชุด
| - | ที่ใส่กระดาษเช็ดมือพร้อมถังขยะแบบฝังในผนัง | 0 | ชุด
| - | เครื่องเป่ามืออัตโนมัติ | 0 | ชุด
งานสุขภัณฑ์และอุปกรณ์ TYPE E (ห้องน้ำผู้ป่วยรวม)
| - | โถสุขภัณฑ์ | 0 | ชุด
| - | อ่างล้างหน้าชนิดแขวนผนัง | 0 | ชุด
| - | อ่างล้างหน้าชนิดฝังเคาน์เตอร์ | 0 | ชุด
| - | ก๊อกน้ำอ่างหน้า | 0 | ชุด
| - | สะดืออ่างหน้า แบบดึง | 0 | ชุด
| - | สะดือสำหรับอ่างล้างหน้าแบบกด | 0 | ชุด
| - | ท่อน้ำทิ้งสำหรับอ่างล้างหน้า | 0 | ชุด
| - | สายน้ำดีอ่างล้างหน้ายาว 16" | 0 | ชุด
| - | สายฉีดชำระ | 0 | ชุด
| - | ที่ใส่กระดาษชำระ ชนิดเจาะติดผนัง | 0 | ชุด
| - | ฝักบัวอาบน้ำ | 0 | ชุด
| - | ที่ใส่สบู่ | 0 | ชุด
| - | ที่แขวนผ้า | 0 | ชุด
| - | กระจกเงาสำเร็จรูปพร้อมชั้นวางของ | 0 | ชุด
| - | กระจกเงาสูง 1.00 ม. | 0 | ม.
| - | ที่ใส่สบู่เหลวอัตโนมัติ | 0 | ชุด
| - | ตะแกรงดักกลิ่นมีลิ้นปิด | 0 | ชุด
| - | ก๊อกน้ำเตี้ย | 0 | ชุด
| - | วาล์วเปิด-ปิดน้ำ 1 ทาง | 0 | ชุด
| - | วาล์วเปิด-ปิดน้ำ 2 ทาง | 0 | ชุด
| - | ท็อปเคาน์เตอร์ คสล. กรุหินแกรนิตดำจีน กว้าง 600 มม. | 0 | ม.
| - | ท็อปหลังสุขภัณฑ์ คสล.กรุหินแกรนิตดำจีน กว้าง 200 มม. | 0 | ม.
| - | ราวจับคนพิการ H2 | 0 | ชุด
| - | ราวจับคนพิการ H3 | 0 | ชุด
งานสุขภัณฑ์และอุปกรณ์ TYPE F (ห้องน้ำผู้ป่วย VVIP)
| - | โถสุขภัณฑ์ | 0 | ชุด
| - | อ่างล้างหน้าชนิดฝังเคาน์เตอร์ | 0 | ชุด
| - | ก๊อกน้ำอ่างหน้า | 0 | ชุด
| - | สะดือสำหรับอ่างล้างหน้าแบบกด | 0 | ชุด
| - | ท่อน้ำทิ้งสำหรับอ่างล้างหน้า | 0 | ชุด
| - | สายน้ำดีอ่างล้างหน้ายาว 16" | 0 | ชุด
| - | สายฉีดชำระ | 0 | ชุด
| - | ที่ใส่กระดาษชำระ ชนิดเจาะติดผนัง | 0 | ชุด
| - | ฝักบัวอาบน้ำ | 0 | ชุด
| - | ที่ใส่สบู่ | 0 | ชุด
| - | ที่แขวนผ้า | 0 | ชุด
| - | กระจกเงาสูง 1.00 ม. | 0 | ม.
| - | ตะแกรงดักกลิ่นมีลิ้นปิด | 0 | ชุด
| - | ก๊อกน้ำเตี้ย | 0 | ชุด
| - | วาล์วเปิด-ปิดน้ำ 1 ทาง | 0 | ชุด
| - | วาล์วเปิด-ปิดน้ำ 2 ทาง | 0 | ชุด
| - | ท็อปเคาน์เตอร์ คสล. กรุหินแกรนิตดำจีน กว้าง 600 มม. | 0 | ม
| - | ราวจับคนพิการ H2 | 0 | ชุด
งานสุขภัณฑ์และอุปกรณ์ TYPE G (ห้องน้ำผู้พิการ)
| - | โถสุขภัณฑ์ | 0 | ชุด
| - | ฟลัชวาล์วอัตโนมัติ | 0 | ชุด
| - | อ่างล้างหน้าชนิดแขวนผนัง | 0 | ชุด
| - | ก๊อกน้ำอ่างหน้า | 0 | ชุด
| - | สะดือสำหรับอ่างล้างหน้าแบบกด | 0 | ชุด
| - | ท่อน้ำทิ้งสำหรับอ่างล้างหน้า | 0 | ชุด
| - | สายน้ำดีอ่างล้างหน้ายาว 16" | 0 | ชุด
| - | สายฉีดชำระ | 0 | ชุด
| - | ที่ใส่กระดาษชำระ ชนิดเจาะติดผนัง | 0 | ชุด
| - | กระจกเงาสำเร็จรูปพร้อมชั้นวางของ | 0 | ชุด
| - | ที่ใส่สบู่เหลวอัตโนมัติ | 0 | ชุด
| - | ตะแกรงดักกลิ่นมีลิ้นปิด | 0 | ชุด
| - | ก๊อกน้ำเตี้ย | 0 | ชุด
| - | วาล์วเปิด-ปิดน้ำ 1 ทาง | 0 | ชุด
| - | วาล์วเปิด-ปิดน้ำ 2 ทาง | 0 | ชุด
| - | ท็อปหลังสุขภัณฑ์ คสล.กรุหินแกรนิตดำจีน กว้าง 200 มม. | 0 | ม.
| - | เครื่องเป่ามืออัตโนมัติ | 0 | ชุด
| - | ที่เปลี่ยนผ้าอ้อม | 0 | ชุด
| - | ราวจับคนพิการ H1 | 0 | ชุด
| - | ราวจับคนพิการ H2 | 0 | ชุด
| - | ราวจับคนพิการ H3 | 0 | ชุด
งานสุขภัณฑ์และอุปกรณ์ สำหรับห้อง DiRTY 1, 2
| - | โถเอนกประสงค์ + ฟลัชวาล์ว | 0 | ชุด
| - | อ่างล้างมือแบบแขวน | 0 | ชุด
| - | ก๊อกเดี่ยวก้านปัดติดผนัง สำหรับโถเอนกประสงค์ | 0 | ชุด
| - | ก๊อกน้ำสำหรับอ่างล้างมือ | 0 | ชุด
| - | สะดือสำหรับอ่างล้างหน้าแบบกด | 0 | ชุด
| - | ท่อน้ำทิ้งสำหรับอ่างล้างหน้า | 0 | ชุด
| - | ตะแกรงดักกลิ่นมีลิ้นปิด | 0 | ชุด
รวมราคา งานสถาปัตยกรรม ชั้น 6M
2.16 | งานสถาปัตยกรรม ชั้น 7
2.16.1 | งานผิวพื้นสำเร็จ
| F1 | พื้นปูหินแกรนิตสีดำผิวมันสลับด้าน ขนาด 0.40 x 0.80 | 0 | ตร.ม.
| F2 | พื้นปูกระเบื้องแกรนิตโต้ ขนาด 0.60 x 0.60 ม. | 570 | ตร.ม.
| F3 | พื้นผสมน้ำยากันซึม ทำผิวขัดมัน | 0 | ตร.ม.
| F4 | พื้นทำผิว FLOOR HARDENER | 0 | ตร.ม.
| F5 | พื้นปูกระเบื้องแกรนิตโต้ ผิวด้าน ขนาด 0.60 x 0.60 ม. | 44 | ตร.ม.
| F6 | พื้นผสมน้ำยากันซึม | 27 | ตร.ม.
| F7 | พื้นทำผิวขัดมัน | 32 | ตร.ม.
| F8 | พื้นทำผิวหินขัด | 0 | ตร.ม.
| F9 | พื้นปูกระเบื้อง CERAMIC ผิวด้าน ขนาด 0.30 x 0.30 ม. | 154 | ตร.ม.
| F10 | พื้นปูกระเบื้อง CERAMIC ผิวด้าน ขนาด 4" x 8" | 0 | ตร.ม.
| F11 | พื้นทาสีน้ำมัน | 0 | ตร.ม.
| F12 | พื้นปูทับด้วยหินอ่อนขนาด 0.40x0.80 ม. | 0 | ตร.ม.
| F13 | พื้นปูไม้เทียม ขนาด 0.15 x 1.20 ม. | 0 | ตร.ม.
| F14 | พื้นหรือส่วนของโครงสร้างดูรายละเอียดงานตกแต่งภายใน | 0 | ตร.ม.
| F15 | พื้นปูกระเบื้องสระว่ายน้ำ ขนาด 4"x 4" | 0 | ตร.ม.
| - | ปูนทรายรองพื้นสำหรับปูวัสดุแผ่นพื้นสำเร็จรูป (หนา 3 ซม.) | 3257.24 | ตร.ม.
2.16.2 | งานผนัง
| - อิฐบล็อค หนา 7 ซม. |  | 2971 | ตร.ม.
| - อิฐบล็อค 2 ชั้น |  | 503 | ตร.ม.
| - อิฐมอญแบบครึ่งแผ่น |  | 829 | ตร.ม.
| - อิฐมอญแบบเต็มแผ่น |  | 40 | ตร.ม.
| - เสาเอ็น/ทับหลัง สำหรับผนังก่ออิฐ 200 มม. |  | 361.638 | ม.
| - เสาเอ็น/ทับหลัง สำหรับผนังก่ออิฐ 70 มม. |  | 2530.8 | ม.
2.16.3 | งานผิวผนังสำเร็จ
| ผ1 | ผนังก่ออิฐมอญ ผิวฉาบปูนเรียบทาสี | 410 | ตร.ม.
| ผ2 | ผนังคอนกรีตบล็อก หนา 7 ซม. ฉาบปูนเรียบทาสี | 3635 | ตร.ม.
| ผ3 | ผนัง SMARTBOARD ฉาบรอยต่อเรียบทาสี | 464 | ตร.ม.
| ผ4 | ผนังกรุกระเบื้อง CERAMIC 0.30 x 0.60 | 610 | ตร.ม.
| ผ5 | ผนังทำผิวเรียบ ดูรายละเอียดงานตกแต่งภายใน | 448 | ตร.ม.
| ผ6 | ผนังกรุ CLADDING | 234 | ตร.ม.
| ผ7 | ผนังผิวฉาบปูนเรียบทาสี | 689 | ตร.ม.
| ผ8 | ผนังกรุกระเบื้อง FACING TILES 4"x 8" | 0 | ตร.ม.
| ผ9 | ผนังกรุหินแกรนิตสีดำ ขนาด 0.40 x 0.80 | 0 | ตร.ม.
| ผ10 | ผนังกรุกระเบื้อง CERAMIC 8" x 8" | 200 | ตร.ม.
| ผ11 | ผนังคอนกรีตบล็อก ติดตั้งโครงเคร่าเหล็ก เบอร์ 24 @ 0.40 x 1.20 ม. กรุตะกั่วกันรังสี X-RAY หนา 1-3 มม. ความสูงตามมาตรฐาน ปิดทับด้วยแผ่นยิปซั่มบอร์ด หนา 9 มม. ฉาบเรียบทาสี | 0 | ตร.ม.
| ผ12 | กระจกลามิเนตสี หนา 10 มม. | 0 | ตร.ม.
| ผ13 | ผนังคอนกรีตบล็อก หนา 7 ซม. ฉาบปูนเรียบ | 0 | ตร.ม.
| ผ14 | ผนังกรุไม้อัดยาง หนา 6 มม. โครงเคร่าไม้เนื้อแข็ง 1"x 2" @ 0.60 x 0.60 ม.# ปิดทับด้วยกระจก COATED GLASS สีเทา หนา 6 มม. | 7 | ตร.ม.
| P1 | ผนัง COMPACT LAMINATE ชนิด ANTIBACTERIAL หนา 6 มม. ติดตั้งโครงเคร่าเหล็ก เบอร์ 24 ภายในกรุแผ่นตะกั่ว หนา 2 มม. สูง 2.1 ม. รอยต่อซีลด้วยซิลิโคนชนิดป้องกันเชื้อรา | 0 | ตร.ม.
| P2 | ผนังคอนกรีตบล็อค ติดตั้งโครงเคร่าเหล็ก เบอร์ 24 @ 0.40 x 1.20 ม. กรุด้วยไม้อัด หนา 6 มม. ปิดทับด้วย LAMINATE | 0 | ตร.ม.
| P3 | ผนัง COMPACT LAMINATE ชนิด ANTIBACTERIAL หนา 6 มม. ติดตั้งโครงเคร่าเหล็ก เบอร์ 24 รอยต่อซีลด้วยซิลิโคนชนิดป้องกันเชื้อรา | 0 | ตร.ม.
| P4 | ผนังคอนกรีตบล็อค ติดตั้งโครงเคร่าเหล็ก เบอร์ 24 กรุแผ่นไฟเบอร์ซีเมนต์ หนา 8 มม. ฉาบเรียบทาสีชนิดกันเชื้อรา | 0 | ตร.ม.
| P5 | ผนังคอนกรีตบล็อค ฉาบเรียบทาสีชนิดกันเชื้อรา | 0 | ตร.ม.
| P6 | ผนัง COMPACT LAMINATE ชนิด ANTIBACTERIAL หนา 4 มม. ติดตั้งโครงเคร่าเหล็ก เบอร์ 24 รอยต่อซีลด้วยซิลิโคนชนิดป้องกันเชื้อรา | 0 | ตร.ม.
2.16.4 | งานบัวเชิงผนัง
| B1 | บัวเชิงผนังทาสีน้ำมัน สูง 10 ซม. | 32 | ม.
| B2 | บัวเชิงผนังกระเบื้องเซรามิค สูง 10 ซม. | 332 | ม.
| B3 | บัวเชิงผนังหินล้าง สูง 10 ซม. | 0 | ม.
| B4 | บัวเชิงผนัง ดูตกแต่งภายใน | 0 | ม.
2.16.5 | งานฝ้าเพดาน
| C1 | ฝ้าเพดานท้องพื้นโครงสร้างแต่งผิวเรียบ | 16 | ตร.ม.
| C2 | ฝ้าเพดานท้องพื้นโครงสร้างแต่งผิวเรียบทาสี | 0 | ตร.ม.
| C3 | ฝ้าเพดาน CLADDING | 0 | ตร.ม.
| C4 | ฝ้าเพดานยิปซั่มบอร์ด หนา 9 มม. พร้อมโครงเคร่าโลหะ ฉาบรอยต่อเรียบทาสี | 1118 | ตร.ม.
| C5 | ฝ้าเพดานยิปซั่มบอร์ดชนิดทนชื้น หนา 9 มม. พร้อมโครงเคร่าโลหะ ฉาบรอยต่อเรียบทาสี | 189 | ตร.ม.
| C6 | ฝ้าอลูมิเนียมอบสี | 0 | ตร.ม.
| C7 | ฝ้าเพดานตกแต่ง ดูรายละเอียดงานตกแต่งภายใน | 0 | ตร.ม.
| CLB-1 | ฝ้าเพดาน COMPACT LAMINATE ชนิด ANTIBACTERIAL หนาไม่น้อยกว่า 4 มม. พร้อมโครงเคร่าเคลือบสังกะสี เบอร์ 24 รอยต่อซีลด้วยซิลิโคนชนิดป้องกันเชื้อรา | 0 | ตร.ม.
| CLB-2 | ฝ้าเพดานยิปซั่มบอร์ด หนา 9 มม. ขอบลาด 4 ด้าน พร้อมโครงเคร่าเคลือบสังกะสี เบอร์ 24 ฉาบรอยต่อเรียบ ทาสีชนิดป้องกันเชื้อรา | 0 | ตร.ม.
| - | ฉนวนกันความร้อน | 827 | ตร.ม.
2.16.6 | งานประตูหน้าต่างและอุปกรณ์
| - | ประตู D1 รายละเอียดตามแบบ | 0 | ชุด
| - | ประตู D2 รายละเอียดตามแบบ | 0 | ชุด
| - | ประตู D3 รายละเอียดตามแบบ | 0 | ชุด
| - | ประตู D4 รายละเอียดตามแบบ | 0 | ชุด
| - | ประตู D5 รายละเอียดตามแบบ | 0 | ชุด
| - | ประตู PD1 รายละเอียดตามแบบ | 0 | ชุด
| - | ประตู PD2 รายละเอียดตามแบบ | 0 | ชุด
| - | ประตู PD3 รายละเอียดตามแบบ | 2 | ชุด
| - | ประตู WD1 รายละเอียดตามแบบ | 0 | ชุด
| - | ประตู WD2 รายละเอียดตามแบบ | 0 | ชุด
| - | ประตู WD3 รายละเอียดตามแบบ | 6 | ชุด
| - | ประตู WD4 รายละเอียดตามแบบ | 0 | ชุด
| - | ประตู WD5 รายละเอียดตามแบบ | 0 | ชุด
| - | ประตู ADX1 รายละเอียดตามแบบ | 0 | ชุด
| - | ประตู ADX2 รายละเอียดตามแบบ | 0 | ชุด
| - | ประตู AD1 รายละเอียดตามแบบ | 0 | ชุด
| - | ประตู AD2 รายละเอียดตามแบบ | 0 | ชุด
| - | ประตู AD3 รายละเอียดตามแบบ | 1 | ชุด
| - | ประตู AD4 รายละเอียดตามแบบ | 0 | ชุด
| - | ประตู AD5 รายละเอียดตามแบบ | 0 | ชุด
| - | ประตู AD6 รายละเอียดตามแบบ | 0 | ชุด
| - | ประตู AD7 รายละเอียดตามแบบ | 0 | ชุด
| - | ประตู AD8 รายละเอียดตามแบบ | 0 | ชุด
| - | ประตู AD9 รายละเอียดตามแบบ | 0 | ชุด
| - | ประตู AD10 รายละเอียดตามแบบ | 1 | ชุด
| - | ประตู AD11 รายละเอียดตามแบบ | 1 | ชุด
| - | ประตู AD12 รายละเอียดตามแบบ | 3 | ชุด
| - | ประตู AD13 รายละเอียดตามแบบ | 2 | ชุด
| - | ประตู AD14 รายละเอียดตามแบบ | 0 | ชุด
| - | ประตู AD15 รายละเอียดตามแบบ | 16 | ชุด
| - | ประตู AD16 รายละเอียดตามแบบ | 2 | ชุด
| - | ประตู AD17 รายละเอียดตามแบบ | 8 | ชุด
| - | ประตู AD18 รายละเอียดตามแบบ | 0 | ชุด
| - | ประตู AD19 รายละเอียดตามแบบ | 0 | ชุด
| - | ประตู AD20 รายละเอียดตามแบบ | 0 | ชุด
| - | ประตู AD21 รายละเอียดตามแบบ | 0 | ชุด
| - | ประตู AD22 รายละเอียดตามแบบ | 0 | ชุด
| - | ประตู AD23 รายละเอียดตามแบบ | 0 | ชุด
| - | ประตู AD24 รายละเอียดตามแบบ | 36 | ชุด
| - | ประตู AD25 รายละเอียดตามแบบ | 1 | ชุด
| - | ประตู AD26 รายละเอียดตามแบบ | 1 | ชุด
| - | ประตู AD27 รายละเอียดตามแบบ | 0 | ชุด
| - | ประตู AD28 รายละเอียดตามแบบ | 0 | ชุด
| - | ประตู AD29 รายละเอียดตามแบบ | 0 | ชุด
| - | ประตู ADW1 รายละเอียดตามแบบ | 0 | ชุด
| - | ประตู ADW2 รายละเอียดตามแบบ | 1 | ชุด
| - | ประตู ADW3 รายละเอียดตามแบบ | 0 | ชุด
| - | ประตู ADW4 รายละเอียดตามแบบ | 3 | ชุด
| - | ประตู ADW5 รายละเอียดตามแบบ | 0 | ชุด
| - | ประตู ADW6 รายละเอียดตามแบบ | 0 | ชุด
| - | ประตู ADW7 รายละเอียดตามแบบ | 1 | ชุด
| - | ประตู ADW8 รายละเอียดตามแบบ | 0 | ชุด
| - | ประตู ADW9 รายละเอียดตามแบบ | 3 | ชุด
| - | ประตู ADW10 รายละเอียดตามแบบ | 0 | ชุด
| - | ประตู ADW11 รายละเอียดตามแบบ | 0 | ชุด
| - | ประตู ADW12 รายละเอียดตามแบบ | 0 | ชุด
| - | ประตู SD1 รายละเอียดตามแบบ | 3 | ชุด
| - | ประตู SD2 รายละเอียดตามแบบ | 2 | ชุด
| - | ประตู SD3 รายละเอียดตามแบบ | 2 | ชุด
| - | ประตู SD4 รายละเอียดตามแบบ | 0 | ชุด
| - | ประตู SD5 รายละเอียดตามแบบ | 3 | ชุด
| - | ประตู SD6 รายละเอียดตามแบบ | 1 | ชุด
| - | ประตู SD7 รายละเอียดตามแบบ | 0 | ชุด
| - | ประตู SD8 รายละเอียดตามแบบ | 0 | ชุด
| - | ประตู SD9 รายละเอียดตามแบบ | 0 | ชุด
| - | ประตู SD10 รายละเอียดตามแบบ | 3 | ชุด
| - | ประตู SD11 รายละเอียดตามแบบ | 5 | ชุด
| - | ประตู SD12 รายละเอียดตามแบบ | 0 | ชุด
| - | ประตู SD13 รายละเอียดตามแบบ | 0 | ชุด
| - | ประตู SD14 รายละเอียดตามแบบ | 0 | ชุด
| - | ประตู SD15 รายละเอียดตามแบบ | 0 | ชุด
| - | ประตู SD16 รายละเอียดตามแบบ | 0 | ชุด
| - | ประตู SD17 รายละเอียดตามแบบ | 0 | ชุด
| - | ประตู SD18 รายละเอียดตามแบบ | 0 | ชุด
| - | ประตู SD19 รายละเอียดตามแบบ | 0 | ชุด
| - | ประตู SD20 รายละเอียดตามแบบ | 0 | ชุด
| - | ประตู SD21 รายละเอียดตามแบบ | 1 | ชุด
| - | ประตู SD22 รายละเอียดตามแบบ | 0 | ชุด
| - | ประตู SD23 รายละเอียดตามแบบ | 0 | ชุด
| - | ประตู SD24 รายละเอียดตามแบบ | 1 | ชุด
| - | ประตู SD25 รายละเอียดตามแบบ | 0 | ชุด
| - | ประตู SD26 รายละเอียดตามแบบ | 9 | ชุด
| - | ประตู SD27 รายละเอียดตามแบบ | 0 | ชุด
| - | ประตู SD28 รายละเอียดตามแบบ | 0 | ชุด
| - | ประตู SD29 รายละเอียดตามแบบ | 0 | ชุด
| - | ประตู SDF1 รายละเอียดตามแบบ | 0 | ชุด
| - | ประตู SDF2 รายละเอียดตามแบบ | 0 | ชุด
| - | ประตู SDF3 รายละเอียดตามแบบ | 0 | ชุด
| - | ประตู SDF4 รายละเอียดตามแบบ | 0 | ชุด
| - | ประตู SDF5 รายละเอียดตามแบบ | 2 | ชุด
| - | ประตู SDF6 รายละเอียดตามแบบ | 0 | ชุด
| - | ประตู SDF7 รายละเอียดตามแบบ | 0 | ชุด
| - | ประตู SDF8 รายละเอียดตามแบบ | 1 | ชุด
| - | ประตู SDF9 รายละเอียดตามแบบ | 0 | ชุด
| - | ประตู SDF10 รายละเอียดตามแบบ | 1 | ชุด
| - | ประตู SDF11 รายละเอียดตามแบบ | 1 | ชุด
| - | ประตู SDF12 รายละเอียดตามแบบ | 0 | ชุด
| - | ประตู SDF13 รายละเอียดตามแบบ | 0 | ชุด
| - | ประตู SDF14 รายละเอียดตามแบบ | 3 | ชุด
| - | ประตู SDF15 รายละเอียดตามแบบ | 0 | ชุด
| - | ประตู SDF16 รายละเอียดตามแบบ | 0 | ชุด
| - | ประตู SDR1 รายละเอียดตามแบบ | 0 | ชุด
| - | ประตู SDR2 รายละเอียดตามแบบ | 0 | ชุด
| - | หน้าต่าง AW1 รายละเอียดตามแบบ | 0 | ชุด
| - | หน้าต่าง AW2 รายละเอียดตามแบบ | 0 | ชุด
| - | หน้าต่าง AW3 รายละเอียดตามแบบ | 0 | ชุด
| - | หน้าต่าง AW4 รายละเอียดตามแบบ | 0 | ชุด
| - | หน้าต่าง AW5 รายละเอียดตามแบบ | 0 | ชุด
| - | หน้าต่าง AW6 รายละเอียดตามแบบ | 0 | ชุด
| - | หน้าต่าง AW7 รายละเอียดตามแบบ | 0 | ชุด
| - | หน้าต่าง AW8 รายละเอียดตามแบบ | 0 | ชุด
| - | หน้าต่าง AW9 รายละเอียดตามแบบ | 0 | ชุด
| - | หน้าต่าง AW10 รายละเอียดตามแบบ | 20 | ชุด
| - | หน้าต่าง AW11 รายละเอียดตามแบบ | 0 | ชุด
| - | หน้าต่าง AW12 รายละเอียดตามแบบ | 0 | ชุด
| - | หน้าต่าง AW13 รายละเอียดตามแบบ | 0 | ชุด
| - | หน้าต่าง AW14 รายละเอียดตามแบบ | 0 | ชุด
| - | หน้าต่าง AW15 รายละเอียดตามแบบ | 0 | ชุด
| - | หน้าต่าง AW16 รายละเอียดตามแบบ | 0 | ชุด
| - | หน้าต่าง AW17 รายละเอียดตามแบบ | 0 | ชุด
| - | หน้าต่าง AW18 รายละเอียดตามแบบ | 0 | ชุด
| - | หน้าต่าง SW1 รายละเอียดตามแบบ | 8 | ชุด
| - | หน้าต่าง SW2 รายละเอียดตามแบบ | 0 | ชุด
| - | หน้าต่าง SW3 รายละเอียดตามแบบ | 2 | ชุด
| - | หน้าต่าง SW4 รายละเอียดตามแบบ | 1 | ชุด
| - | หน้าต่าง SW5 รายละเอียดตามแบบ | 2 | ชุด
| - | หน้าต่าง SW6 รายละเอียดตามแบบ | 0 | ชุด
| - | หน้าต่าง SW7 รายละเอียดตามแบบ | 0 | ชุด
| - | หน้าต่าง SW8 รายละเอียดตามแบบ | 0 | ชุด
| - | AW-B1 หน้าต่าง | 4 | ชุด
| - | AW-B2 หน้าต่าง | 0 | ชุด
| - | AW-B3 หน้าต่าง | 28 | ชุด
| - | AWR-1 หน้าต่าง | 0 | ชุด
| - | ชุดมู่ลี่หน้าต่าง AW-B1 | 4 | ชุด
| - | ชุดมู่ลี่หน้าต่าง AW-B2 | 0 | ชุด
| - | ชุดมู่ลี่หน้าต่าง AW-B3 | 28 | ชุด
| - | ชุดมู่ลี่หน้าต่าง AW-B11 | 0 | ชุด
| - | ประตู AD-30 รายละเอียดตามแบบ | 1 | ชุด
| - | ประตู AD-33 รายละเอียดตามแบบ | 0 | ชุด
| - | ประตูบานเฟี้ยม AD-30' รายละเอียดตามแบบ | 3 | ชุด
| - | ประตูบานเฟี้ยม AD-31 รายละเอียดตามแบบ | 0 | ชุด
| - | ประตูบานเฟี้ยม AD-32 รายละเอียดตามแบบ | 0 | ชุด
| - | ประตูบานเฟี้ยม AD-34 รายละเอียดตามแบบ | 0 | ชุด
| - | ประตู HD4 รายละเอียดตามแบบ |  | ชุด
| - | ประตู HD5 รายละเอียดตามแบบ |  | ชุด
| - | ประตู HD6 รายละเอียดตามแบบ |  | ชุด
| - | ประตู HD7 รายละเอียดตามแบบ |  | ชุด
| - | ประตูบานเฟี้ยม รุ่น AW45 ห้องอเนกประสงค์ รายละเอียดตามแบบ AR -DE -05 | 1 | ชุด
| - | ประตู WD6 รายละเอียดตามแบบ | 10 | ชุด
2.16.7 | งานทาสี
| - | สี ผนัง ภายในอาคาร | 5118 | ตร.ม.
| - | สี ผนัง ภายนอกอาคาร | 0 | ตร.ม.
| - | สี ฝ้าเพดาน ภายในอาคาร | 1385 | ตร.ม.
| - | สี ฝ้าเพดาน ภายนอกอาคาร | 0 | ตร.ม.
2.16.8 | งานสุขภัณฑ์และอุปกรณ์
งานสุขภัณฑ์และอุปกรณ์ TYPE A (ห้องน้ำแม่บ้าน)
| - | โถสุขภัณฑ์ | 1 | ชุด
| - | อ่างล้างหน้าชนิดแขวนผนัง | 1 | ชุด
| - | ก๊อกน้ำอ่างหน้า | 1 | ชุด
| - | สะดืออ่างหน้า แบบดึง | 1 | ชุด
| - | ท่อน้ำทิ้งสำหรับอ่างล้างหน้า | 1 | ชุด
| - | สายน้ำดีอ่างล้างหน้ายาว 16" | 1 | ชุด
| - | สายฉีดชำระ | 1 | ชุด
| - | ที่ใส่กระดาษชำระ ชนิดเจาะติดผนัง | 1 | ชุด
| - | ฝักบัวอาบน้ำ +วาวล์เปิด-ปิดน้ำแบบก้ายโยก ซ้าย-ขวา | 1 | ชุด
| - | ที่ใส่สบู่ | 1 | ชุด
| - | ที่แขวนผ้า | 1 | ชุด
| - | กระจกเงาสำเร็จรูปพร้อมชั้นวางของ | 1 | ชุด
| - | ตะแกรงดักกลิ่นมีลิ้นปิด | 0 | ชุด
| - | วาล์วเปิด-ปิดน้ำ 1 ทาง | 1 | ชุด
| - | วาล์วเปิด-ปิดน้ำ 2 ทาง | 1 | ชุด
| - | ฉากอาบน้ำอะคิลิกแบบเลื่อน | 0 | ชุด
| - | ก๊อกน้ำเตี้ย | 1 | ชุด
| - | ตู้ห้องน้ำสำเร็จรูป | 1 | ชุด
งานสุขภัณฑ์และอุปกรณ์ TYPE B (ห้องน้ำ STAFF)
| - | โถสุขภัณฑ์ | 1 | ชุด
| - | ฟลัชวาล์วโถชักโครก | 1 | ชุด
| - | อ่างล้างหน้าชนิดแขวนผนัง | 1 | ชุด
| - | อ่างล้างหน้าชนิดฝังเคาน์เตอร์ | 0 | ชุด
| - | ก๊อกน้ำอ่างหน้า | 1 | ชุด
| - | สะดืออ่างหน้า แบบดึง | 1 | ชุด
| - | สะดือสำหรับอ่างล้างหน้าแบบกด | 0 | ชุด
| - | ท่อน้ำทิ้งสำหรับอ่างล้างหน้า | 1 | ชุด
| - | ท่อน้ำทิ้งสำหรับอ่างล้างหน้า | 0 | ชุด
| - | สายน้ำดีอ่างล้างหน้ายาว 16" | 1 | ชุด
| - | โถปัสสาวะชายพร้อมอุปกรณ์ | 0 | ชุด
| - | ฟลัชวาล์วโถปัสสาวะชาย | 0 | ชุด
| - | สายฉีดชำระ | 1 | ชุด
| - | ที่ใส่กระดาษชำระ ชนิดเจาะติดผนัง | 1 | ชุด
| - | ฝักบัวอาบน้ำ +วาวล์เปิด-ปิดน้ำแบบก้ายโยก ซ้าย-ขวา | 1 | ชุด
| - | ที่ใส่สบู่ | 1 | ชุด
| - | ที่แขวนผ้า | 1 | ชุด
| - | กระจกเงาสำเร็จรูปพร้อมชั้นวางของ | 1 | ชุด
| - | กระจกเงาสูง 1.00 ม. | 0 | ม.
| - | ที่ใส่สบู่เหลวอัตโนมัติ | 0 | ชุด
| - | ตะแกรงดักกลิ่นมีลิ้นปิด | 0 | ชุด
| - | ก๊อกน้ำเตี้ย | 1 | ชุด
| - | วาล์วเปิด-ปิดน้ำ 1 ทาง | 2 | ชุด
| - | วาล์วเปิด-ปิดน้ำ 2 ทาง | 0 | ชุด
| - | ท็อปเคาน์เตอร์ คสล. กรุหินแกรนิตดำจีน กว้าง 600 มม. | 0 | ม.
| - | ท็อปหลังสุขภัณฑ์ คสล.กรุหินแกรนิตดำจีน กว้าง 200 มม. | 0 | ม.
| - | ห้องน้ำสำเร็จรูป | 1 | ชุด
| - | ที่ใส่กระดาษเช็ดมือพร้อมถังขยะแบบฝังในผนัง | 0 | ชุด
| - | เครื่องเป่ามืออัตโนมัติ | 0 | ชุด
งานสุขภัณฑ์และอุปกรณ์ TYPE C (ห้องน้ำบุคลากรทางการแพทย์)
| - | โถสุขภัณฑ์ | 10 | ชุด
| - | ฟลัชวาล์วโถชักโครก | 10 | ชุด
| - | อ่างล้างหน้าชนิดแขวนผนัง | 0 | ชุด
| - | อ่างล้างหน้าชนิดฝังเคาน์เตอร์ | 6 | ชุด
| - | ก๊อกน้ำอ่างหน้า | 6 | ชุด
| - | สะดืออ่างหน้า แบบดึง | 0 | ชุด
| - | สะดือสำหรับอ่างล้างหน้าแบบกด | 6 | ชุด
| - | ท่อน้ำทิ้งสำหรับอ่างล้างหน้า | 0 | ชุด
| - | ท่อน้ำทิ้งสำหรับอ่างล้างหน้า | 6 | ชุด
| - | สายน้ำดีอ่างล้างหน้ายาว 16" | 6 | ชุด
| - | โถปัสสาวะชายพร้อมอุปกรณ์ | 4 | ชุด
| - | ฟลัชวาล์วโถปัสสาวะชาย | 4 | ชุด
| - | ที่กั้นโถปัสสาวะชาย | 0 | ชุด
| - | สายฉีดชำระ | 10 | ชุด
| - | ที่ใส่กระดาษชำระ ชนิดเจาะติดผนัง | 10 | ชุด
| - | ฝักบัวอาบน้ำ | 3 | ชุด
| - | ที่ใส่สบู่ | 3 | ชุด
| - | ที่แขวนผ้า | 3 | ชุด
| - | กระจกเงาสำเร็จรูปพร้อมชั้นวางของ | 0 | ชุด
| - | กระจกเงาสูง 1.00 ม. | 5.9649 | ม.
| - | ที่ใส่สบู่เหลวอัตโนมัติ | 4 | ชุด
| - | ตะแกรงดักกลิ่นมีลิ้นปิด | 0 | ชุด
| - | ก๊อกน้ำเตี้ย | 4 | ชุด
| - | วาล์วเปิด-ปิดน้ำ 1 ทาง | 16 | ชุด
| - | วาล์วเปิด-ปิดน้ำ 2 ทาง | 0 | ชุด
| - | ท็อปเคาน์เตอร์ คสล.กรุหินแกรนิตดำจีน กว้าง600 มม. | 5.997 | ม.
| - | ท็อปหลังสุขภัณฑ์ คสล.กรุหินแกรนิตดำจีน กว้าง 200 มม. | 13.5835 | ม.
| - | ห้องน้ำสำเร็จรูป | 10 | ชุด
| - | เครื่องเป่ามืออัตโนมัติ | 2 | ชุด
| - | ช่องถังขยะแบบฝังบนเคาน์เตอร์ | 1 | ชุด
| - | ที่ใส่กระดาษเช็ดมือพร้อมถังขยะแบบฝังในผนัง | 2 | ชุด
| - | ที่ใส่กระดาษเช็ดมือแบบฝังหลังผนังหรือกระจก | 4 | ชุด
| - | ราวทรงตัวโถปัสสาวะชาย | 1 | ชุด
| - | ฉากอาบน้ำอะคิลิกแบบเลื่อน ยาว 1.00ม. | 1 | ชุด
| - | ราวจับคนพิการ H2 | 2 | ชุด
งานสุขภัณฑ์และอุปกรณ์ TYPE D (ห้องน้ำสาธารณะ)
| - | โถสุขภัณฑ์ | 0 | ชุด
| - | ฟลัชวาล์วโถชักโครก | 0 | ชุด
| - | อ่างล้างหน้าชนิดแขวนผนัง | 0 | ชุด
| - | อ่างล้างหน้าชนิดฝังเคาน์เตอร์ | 0 | ชุด
| - | ก๊อกน้ำอ่างหน้า | 0 | ชุด
| - | สะดืออ่างหน้า แบบดึง | 0 | ชุด
| - | สะดือสำหรับอ่างล้างหน้าแบบกด | 0 | ชุด
| - | ท่อน้ำทิ้งสำหรับอ่างล้างหน้า | 0 | ชุด
| - | ท่อน้ำทิ้งสำหรับอ่างล้างหน้า | 0 | ชุด
| - | สายน้ำดีอ่างล้างหน้ายาว 16" | 0 | ชุด
| - | โถปัสสาวะชายพร้อมอุปกรณ์ | 0 | ชุด
| - | ฟลัชวาล์วโถปัสสาวะชาย | 0 | ชุด
| - | ที่กั้นโถปัสสาวะชาย | 0 | ชุด
| - | สายฉีดชำระ | 0 | ชุด
| - | ที่ใส่กระดาษชำระ ชนิดเจาะติดผนัง | 0 | ชุด
| - | ฝักบัวอาบน้ำ | 0 | ชุด
| - | ที่ใส่สบู่ | 0 | ชุด
| - | ที่แขวนผ้า | 0 | ชุด
| - | กระจกเงาสำเร็จรูปพร้อมชั้นวางของ | 0 | ชุด
| - | กระจกเงาสูง 1.00 ม. | 0 | ม.
| - | ที่ใส่สบู่เหลวอัตโนมัติ | 0 | ชุด
| - | ตะแกรงดักกลิ่นมีลิ้นปิด | 0 | ชุด
| - | ก๊อกน้ำเตี้ย | 0 | ชุด
| - | วาล์วเปิด-ปิดน้ำ 1 ทาง | 0 | ชุด
| - | วาล์วเปิด-ปิดน้ำ 2 ทาง | 0 | ชุด
| - | ท็อปเคาน์เตอร์ คสล. กรุหินแกรนิตดำจีน กว้าง 600 มม. | 0 | ม.
| - | ท็อปหลังสุขภัณฑ์ คสล.กรุหินแกรนิตดำจีน กว้าง 200 มม. | 0 | ม.
| - | ห้องน้ำสำเร็จรูป | 0 | ชุด
| - | ช่องถังขยะแบบฝังบนเคาน์เตอร์ | 0 | ชุด
| - | ที่ใส่กระดาษเช็ดมือพร้อมถังขยะแบบฝังในผนัง | 0 | ชุด
| - | เครื่องเป่ามืออัตโนมัติ | 0 | ชุด
งานสุขภัณฑ์และอุปกรณ์ TYPE E (ห้องน้ำผู้ป่วยรวม)
| - | โถสุขภัณฑ์ | 0 | ชุด
| - | อ่างล้างหน้าชนิดแขวนผนัง | 0 | ชุด
| - | อ่างล้างหน้าชนิดฝังเคาน์เตอร์ | 0 | ชุด
| - | ก๊อกน้ำอ่างหน้า | 0 | ชุด
| - | สะดืออ่างหน้า แบบดึง | 0 | ชุด
| - | สะดือสำหรับอ่างล้างหน้าแบบกด | 0 | ชุด
| - | ท่อน้ำทิ้งสำหรับอ่างล้างหน้า | 0 | ชุด
| - | สายน้ำดีอ่างล้างหน้ายาว 16" | 0 | ชุด
| - | สายฉีดชำระ | 0 | ชุด
| - | ที่ใส่กระดาษชำระ ชนิดเจาะติดผนัง | 0 | ชุด
| - | ฝักบัวอาบน้ำ | 0 | ชุด
| - | ที่ใส่สบู่ | 0 | ชุด
| - | ที่แขวนผ้า | 0 | ชุด
| - | กระจกเงาสำเร็จรูปพร้อมชั้นวางของ | 0 | ชุด
| - | กระจกเงาสูง 1.00 ม. | 0 | ม.
| - | ที่ใส่สบู่เหลวอัตโนมัติ | 0 | ชุด
| - | ตะแกรงดักกลิ่นมีลิ้นปิด | 0 | ชุด
| - | ก๊อกน้ำเตี้ย | 0 | ชุด
| - | วาล์วเปิด-ปิดน้ำ 1 ทาง | 0 | ชุด
| - | วาล์วเปิด-ปิดน้ำ 2 ทาง | 0 | ชุด
| - | ท็อปเคาน์เตอร์ คสล. กรุหินแกรนิตดำจีน กว้าง 600 มม. | 0 | ม.
| - | ท็อปหลังสุขภัณฑ์ คสล.กรุหินแกรนิตดำจีน กว้าง 200 มม. | 0 | ม.
| - | ราวจับคนพิการ H2 | 0 | ชุด
| - | ราวจับคนพิการ H3 | 0 | ชุด
งานสุขภัณฑ์และอุปกรณ์ TYPE F (ห้องน้ำผู้ป่วย VVIP)
| - | โถสุขภัณฑ์ | 0 | ชุด
| - | อ่างล้างหน้าชนิดฝังเคาน์เตอร์ | 0 | ชุด
| - | ก๊อกน้ำอ่างหน้า | 0 | ชุด
| - | สะดือสำหรับอ่างล้างหน้าแบบกด | 0 | ชุด
| - | ท่อน้ำทิ้งสำหรับอ่างล้างหน้า | 0 | ชุด
| - | สายน้ำดีอ่างล้างหน้ายาว 16" | 0 | ชุด
| - | สายฉีดชำระ | 0 | ชุด
| - | ที่ใส่กระดาษชำระ ชนิดเจาะติดผนัง | 0 | ชุด
| - | ฝักบัวอาบน้ำ | 0 | ชุด
| - | ที่ใส่สบู่ | 0 | ชุด
| - | ที่แขวนผ้า | 0 | ชุด
| - | กระจกเงาสูง 1.00 ม. | 0 | ม.
| - | ตะแกรงดักกลิ่นมีลิ้นปิด | 0 | ชุด
| - | ก๊อกน้ำเตี้ย | 0 | ชุด
| - | วาล์วเปิด-ปิดน้ำ 1 ทาง | 0 | ชุด
| - | วาล์วเปิด-ปิดน้ำ 2 ทาง | 0 | ชุด
| - | ท็อปเคาน์เตอร์ คสล. กรุหินแกรนิตดำจีน กว้าง 600 มม. | 0 | ม
| - | ราวจับคนพิการ H2 | 0 | ชุด
งานสุขภัณฑ์และอุปกรณ์ TYPE G (ห้องน้ำผู้พิการ)
| - | โถสุขภัณฑ์ | 0 | ชุด
| - | ฟลัชวาล์วอัตโนมัติ | 0 | ชุด
| - | อ่างล้างหน้าชนิดแขวนผนัง | 0 | ชุด
| - | ก๊อกน้ำอ่างหน้า | 0 | ชุด
| - | สะดือสำหรับอ่างล้างหน้าแบบกด | 0 | ชุด
| - | ท่อน้ำทิ้งสำหรับอ่างล้างหน้า | 0 | ชุด
| - | สายน้ำดีอ่างล้างหน้ายาว 16" | 0 | ชุด
| - | สายฉีดชำระ | 0 | ชุด
| - | ที่ใส่กระดาษชำระ ชนิดเจาะติดผนัง | 0 | ชุด
| - | กระจกเงาสำเร็จรูปพร้อมชั้นวางของ | 0 | ชุด
| - | ที่ใส่สบู่เหลวอัตโนมัติ | 0 | ชุด
| - | ตะแกรงดักกลิ่นมีลิ้นปิด | 0 | ชุด
| - | ก๊อกน้ำเตี้ย | 0 | ชุด
| - | วาล์วเปิด-ปิดน้ำ 1 ทาง | 0 | ชุด
| - | วาล์วเปิด-ปิดน้ำ 2 ทาง | 0 | ชุด
| - | ท็อปหลังสุขภัณฑ์ คสล.กรุหินแกรนิตดำจีน กว้าง 200 มม. | 0 | ม.
| - | เครื่องเป่ามืออัตโนมัติ | 0 | ชุด
| - | ที่เปลี่ยนผ้าอ้อม | 0 | ชุด
| - | ราวจับคนพิการ H1 | 0 | ชุด
| - | ราวจับคนพิการ H2 | 0 | ชุด
| - | ราวจับคนพิการ H3 | 0 | ชุด
งานสุขภัณฑ์และอุปกรณ์ สำหรับห้อง DiRTY 1, 2
| - | โถเอนกประสงค์ + ฟลัชวาล์ว | 3 | ชุด
| - | อ่างล้างมือแบบแขวน | 3 | ชุด
| - | ก๊อกเดี่ยวก้านปัดติดผนัง สำหรับโถเอนกประสงค์ | 3 | ชุด
| - | ก๊อกน้ำสำหรับอ่างล้างมือ | 3 | ชุด
| - | สะดือสำหรับอ่างล้างหน้าแบบกด | 3 | ชุด
| - | ท่อน้ำทิ้งสำหรับอ่างล้างหน้า | 3 | ชุด
| - | ตะแกรงดักกลิ่นมีลิ้นปิด | 3 | ชุด
| - | วาล์วเปิด-ปิดน้ำ 1 ทาง | 3 | ชุด
| - | สายน้ำดีอ่างล้างหน้ายาว 16" | 3 | ชุด
งานสุขภัณฑ์และอุปกรณ์ สำหรับห้อง JANITOR
| - | ก๊อกเดียวติดผนังแบบก้านโยก | 2 | ชุด
| - | ตะแกรงดักกลิ่นมีลิ้นปิด | 2 | ชุด
| - | งานพอกพื้น คสล. กว้าง 0.10x0.50 ม. | 2 | ม.
| - | ปูกระเบื้อง เซรามิค ขนาด 0.30x0.30 ม. | 3 | ตร.ม
งานสุขภัณฑ์และอุปกรณ์ ห้องล้างอุปกรณ์,ห้องแต่งตัว
| - | อ่างล้างมือ SC | 26 | ชุด
| - | อ่างล้างมือแบบฝังเคาน์เตอร์ | 23 | ชุด
| - | ก๊อกน้ำสำหรับอ่างล้างมือ SC | 26 | ชุด
| - | ก๊อกน้ำสำหรับอ่างล้างมือแบบฝังเคาร์เตอร์ | 23 | ชุด
| - | สะดือสำหรับอ่างล้างหน้าแบบกด | 49 | ชุด
| - | ท่อน้ำทิ้งสำหรับอ่างล้างหน้า | 49 | ชุด
| - | วาล์วเปิด-ปิดน้ำ 1 ทาง | 49 | ชุด
| - | สายน้ำดีอ่างล้างหน้ายาว 16" | 49 | ชุด
| - | เคาน์เตอร์อ่าง คสล. กรุหินสังเคราะห์ กว้าง 600 มม. | 42 | ม.
| - | ตะแกรงดักกลิ่นมีลิ้นปิด | 5 | ชุด
| - | ชุดประตูสำเร็จรูป ห้องแต่งตัว | 5 | ชุด
| - | ขอแขวนผ้า (ห้องแต่งตัว) | 5 | ชุด
| - | ชุดกระจกสำเร็จรูปห้องแต่งตัว ขนาด 0.60*1.20 ม. | 5 | ชุด
งานสุขภัณฑ์และอุปกรณ์ TYPE D2 (ห้องน้ำสาธารณะ)
| - | โถสุขภัณฑ์ | 2 | ชุด
| - | ฟลัชวาล์วโถชักโครก | 2 | ชุด
| - | อ่างล้างหน้าชนิดฝังเคาน์เตอร์ | 2 | ชุด
| - | ก๊อกน้ำอ่างล้างหน้า | 2 | ชุด
| - | สะดือสำหรับอ่างล้างหน้าแบบกด | 2 | ชุด
| - | ท่อน้ำทิ้งสำหรับอ่างล้างหน้า | 2 | ชุด
| - | สายน้ำดีอ่างล้างหน้ายาว 16" | 2 | ชุด
| - | โถปัสสาวะชายพร้อมอุปกรณ์ | 1 | ชุด
| - | ฟลัชวาล์วโถปัสสาวะชาย | 1 | ชุด
| - | สายฉีดชำระ | 2 | ชุด
| - | ที่ใส่กระดาษชำระ ชนิดเจาะติดผนัง | 2 | ชุด
| - | กระจกเงา สูง 1.00 ม. | 2.0879 | ม.
| - | ที่ใส่สบู่เหลวอัตโนมัติ | 2 | ชุด
| - | ก๊อกน้ำเตี้ย | 2 | ชุด
| - | วาล์วเปิด-ปิดน้ำ 1 ทาง | 4 | ชุด
| - | ท็อปเคาน์เตอร์ คสล. กรุหินแกรนิตดำจีน กว้าง 600 มม. | 2.0994 | ม.
| - | ท็อปหลังสุขภัณฑ์ คสล. กรุหินแกรนิตดำจีน กว้าง 200 มม. | 2.7382 | ม.
| - | ห้องน้ำสำเร็จรูป | 2 | ชุด
รวมราคา งานสถาปัตยกรรม ชั้น 7
2.17 | งานสถาปัตยกรรม ชั้น 8
2.17.1 | งานผิวพื้นสำเร็จ
| F1 | พื้นปูหินแกรนิตสีดำผิวมันสลับด้าน ขนาด 0.40 x 0.80 | 0 | ตร.ม.
| F2 | พื้นปูกระเบื้องแกรนิตโต้ ขนาด 0.60 x 0.60 ม. | 0 | ตร.ม.
| F3 | พื้นผสมน้ำยากันซึม ทำผิวขัดมัน | 0 | ตร.ม.
| F4 | พื้นทำผิว FLOOR HARDENER | 0 | ตร.ม.
| F5 | พื้นปูกระเบื้องแกรนิตโต้ ผิวด้าน ขนาด 0.60 x 0.60 ม. | 0 | ตร.ม.
| F6 | พื้นผสมน้ำยากันซึม | 3114 | ตร.ม.
| F7 | พื้นทำผิวขัดมัน | 207 | ตร.ม.
| F8 | พื้นทำผิวหินขัด | 0 | ตร.ม.
| F9 | พื้นปูกระเบื้อง CERAMIC ผิวด้าน ขนาด 0.30 x 0.30 ม. | 0 | ตร.ม.
| F10 | พื้นปูกระเบื้อง CERAMIC ผิวด้าน ขนาด 4" x 8" | 0 | ตร.ม.
| F11 | พื้นทาสีน้ำมัน | 0 | ตร.ม.
| F12 | พื้นปูทับด้วยหินอ่อนขนาด 0.40x0.80 ม. | 0 | ตร.ม.
| F13 | พื้นปูไม้เทียม ขนาด 0.15 x 1.20 ม. | 0 | ตร.ม.
| F14 | พื้นหรือส่วนของโครงสร้างดูรายละเอียดงานตกแต่งภายใน | 0 | ตร.ม.
| F15 | พื้นปูกระเบื้องสระว่ายน้ำ ขนาด 4"x 4" | 0 | ตร.ม.
| - | ปูนทรายรองพื้นสำหรับปูวัสดุแผ่นพื้นสำเร็จรูป (หนา 3 ซม.) | 3321 | ตร.ม.
2.17.2 | งานผนัง
| - | อิฐบล็อค หนา 7 ซม. | 300 | ตร.ม.
| - | อิฐบล็อค 2 ชั้น | 52 | ตร.ม.
| - | อิฐมอญแบบครึ่งแผ่น | 0 | ตร.ม.
| - | อิฐมอญแบบเต็มแผ่น | 0 | ตร.ม.
| - | เสาเอ็น/ทับหลัง สำหรับผนังก่ออิฐ 200 มม. | 34.632 | ม.
| - | เสาเอ็น/ทับหลัง สำหรับผนังก่ออิฐ 70 มม. | 199.8 | ม.
2.17.3 | งานผิวผนังสำเร็จ
| ผ1 | ผนังก่ออิฐมอญ ผิวฉาบปูนเรียบทาสี | 0 | ตร.ม.
| ผ2 | ผนังคอนกรีตบล็อก หนา 7 ซม. ฉาบปูนเรียบทาสี | 660 | ตร.ม.
| ผ3 | ผนัง SMARTBOARD ฉาบรอยต่อเรียบทาสี | 0 | ตร.ม.
| ผ4 | ผนังกรุกระเบื้อง CERAMIC 0.30 x 0.60 | 0 | ตร.ม.
| ผ5 | ผนังทำผิวเรียบ ดูรายละเอียดงานตกแต่งภายใน | 0 | ตร.ม.
| ผ6 | ผนังกรุ CLADDING | 222 | ตร.ม.
| ผ7 | ผนังผิวฉาบปูนเรียบทาสี | 955 | ตร.ม.
| ผ8 | ผนังกรุกระเบื้อง FACING TILES 4"x 8" | 0 | ตร.ม.
| ผ9 | ผนังกรุหินแกรนิตสีดำ ขนาด 0.40 x 0.80 | 0 | ตร.ม.
| ผ10 | ผนังกรุกระเบื้อง CERAMIC 8" x 8" | 0 | ตร.ม.
| ผ11 | ผนังคอนกรีตบล็อก ติดตั้งโครงเคร่าเหล็ก เบอร์ 24 @ 0.40 x 1.20 ม. กรุตะกั่วกันรังสี X-RAY หนา 1-3 มม. ความสูงตามมาตรฐาน ปิดทับด้วยแผ่นยิปซั่มบอร์ด หนา 9 มม. ฉาบเรียบทาสี | 0 | ตร.ม.
| ผ12 | กระจกลามิเนตสี หนา 10 มม. | 0 | ตร.ม.
| ผ13 | ผนังคอนกรีตบล็อก หนา 7 ซม. ฉาบปูนเรียบ | 0 | ตร.ม.
| ผ14 | ผนังกรุไม้อัดยาง หนา 6 มม. โครงเคร่าไม้เนื้อแข็ง 1"x 2" @ 0.60 x 0.60 ม.# ปิดทับด้วยกระจก COATED GLASS สีเทา หนา 6 มม. | 0 | ตร.ม.
| P1 | ผนัง COMPACT LAMINATE ชนิด ANTIBACTERIAL หนา 6 มม. ติดตั้งโครงเคร่าเหล็ก เบอร์ 24 ภายในกรุแผ่นตะกั่ว หนา 2 มม. สูง 2.1 ม. รอยต่อซีลด้วยซิลิโคนชนิดป้องกันเชื้อรา | 0 | ตร.ม.
| P2 | ผนังคอนกรีตบล็อค ติดตั้งโครงเคร่าเหล็ก เบอร์ 24 @ 0.40 x 1.20 ม. กรุด้วยไม้อัด หนา 6 มม. ปิดทับด้วย LAMINATE | 0 | ตร.ม.
| P3 | ผนัง COMPACT LAMINATE ชนิด ANTIBACTERIAL หนา 6 มม. ติดตั้งโครงเคร่าเหล็ก เบอร์ 24 รอยต่อซีลด้วยซิลิโคนชนิดป้องกันเชื้อรา | 0 | ตร.ม.
| P4 | ผนังคอนกรีตบล็อค ติดตั้งโครงเคร่าเหล็ก เบอร์ 24 กรุแผ่นไฟเบอร์ซีเมนต์ หนา 8 มม. ฉาบเรียบทาสีชนิดกันเชื้อรา | 0 | ตร.ม.
| P5 | ผนังคอนกรีตบล็อค ฉาบเรียบทาสีชนิดกันเชื้อรา | 0 | ตร.ม.
| P6 | ผนัง COMPACT LAMINATE ชนิด ANTIBACTERIAL หนา 4 มม. ติดตั้งโครงเคร่าเหล็ก เบอร์ 24 รอยต่อซีลด้วยซิลิโคนชนิดป้องกันเชื้อรา | 0 | ตร.ม.
| - | ฉาบขัดมัน | 72 | ตร.ม
2.17.4 | งานบัวเชิงผนัง
| B1 | บัวเชิงผนังทาสีน้ำมัน สูง 10 ซม. | 19 | ม.
| B2 | บัวเชิงผนังกระเบื้องเซรามิค สูง 10 ซม. | 0 | ม.
| B3 | บัวเชิงผนังหินล้าง สูง 10 ซม. | 0 | ม.
| B4 | บัวเชิงผนัง ดูตกแต่งภายใน | 0 | ม.
2.17.5 | งานฝ้าเพดาน
| C1 | ฝ้าเพดานท้องพื้นโครงสร้างแต่งผิวเรียบ | 2479 | ตร.ม.
| C2 | ฝ้าเพดานท้องพื้นโครงสร้างแต่งผิวเรียบทาสี | 28 | ตร.ม.
| C3 | ฝ้าเพดาน CLADDING | 0 | ตร.ม.
| C4 | ฝ้าเพดานยิปซั่มบอร์ด หนา 9 มม. พร้อมโครงเคร่าโลหะ ฉาบรอยต่อเรียบทาสี | 0 | ตร.ม.
| C5 | ฝ้าเพดานยิปซั่มบอร์ดชนิดทนชื้น หนา 9 มม. พร้อมโครงเคร่าโลหะ ฉาบรอยต่อเรียบทาสี | 0 | ตร.ม.
| C6 | ฝ้าอลูมิเนียมอบสี | 0 | ตร.ม.
| C7 | ฝ้าเพดานตกแต่ง ดูรายละเอียดงานตกแต่งภายใน | 0 | ตร.ม.
| CLB-1 | ฝ้าเพดาน COMPACT LAMINATE ชนิด ANTIBACTERIAL หนาไม่น้อยกว่า 4 มม. พร้อมโครงเคร่าเคลือบสังกะสี เบอร์ 24 รอยต่อซีลด้วยซิลิโคนชนิดป้องกันเชื้อรา | 0 | ตร.ม.
| CLB-2 | ฝ้าเพดานยิปซั่มบอร์ด หนา 9 มม. ขอบลาด 4 ด้าน พร้อมโครงเคร่าเคลือบสังกะสี เบอร์ 24 ฉาบรอยต่อเรียบ ทาสีชนิดป้องกันเชื้อรา | 0 | ตร.ม.
2.17.6 | งานประตูหน้าต่างและอุปกรณ์
| - | ประตู D1 รายละเอียดตามแบบ | 0 | ชุด
| - | ประตู D2 รายละเอียดตามแบบ | 0 | ชุด
| - | ประตู D3 รายละเอียดตามแบบ | 0 | ชุด
| - | ประตู D4 รายละเอียดตามแบบ | 0 | ชุด
| - | ประตู D5 รายละเอียดตามแบบ | 0 | ชุด
| - | ประตู PD1 รายละเอียดตามแบบ | 0 | ชุด
| - | ประตู PD2 รายละเอียดตามแบบ | 0 | ชุด
| - | ประตู PD3 รายละเอียดตามแบบ | 0 | ชุด
| - | ประตู WD1 รายละเอียดตามแบบ | 0 | ชุด
| - | ประตู WD2 รายละเอียดตามแบบ | 0 | ชุด
| - | ประตู WD3 รายละเอียดตามแบบ | 0 | ชุด
| - | ประตู WD4 รายละเอียดตามแบบ | 0 | ชุด
| - | ประตู WD5 รายละเอียดตามแบบ | 0 | ชุด
| - | ประตู ADX1 รายละเอียดตามแบบ | 0 | ชุด
| - | ประตู ADX2 รายละเอียดตามแบบ | 0 | ชุด
| - | ประตู AD1 รายละเอียดตามแบบ | 0 | ชุด
| - | ประตู AD2 รายละเอียดตามแบบ | 0 | ชุด
| - | ประตู AD3 รายละเอียดตามแบบ | 0 | ชุด
| - | ประตู AD4 รายละเอียดตามแบบ | 0 | ชุด
| - | ประตู AD5 รายละเอียดตามแบบ | 0 | ชุด
| - | ประตู AD6 รายละเอียดตามแบบ | 0 | ชุด
| - | ประตู AD7 รายละเอียดตามแบบ | 0 | ชุด
| - | ประตู AD8 รายละเอียดตามแบบ | 0 | ชุด
| - | ประตู AD9 รายละเอียดตามแบบ | 0 | ชุด
| - | ประตู AD10 รายละเอียดตามแบบ | 0 | ชุด
| - | ประตู AD11 รายละเอียดตามแบบ | 0 | ชุด
| - | ประตู AD12 รายละเอียดตามแบบ | 0 | ชุด
| - | ประตู AD13 รายละเอียดตามแบบ | 0 | ชุด
| - | ประตู AD14 รายละเอียดตามแบบ | 0 | ชุด
| - | ประตู AD15 รายละเอียดตามแบบ | 0 | ชุด
| - | ประตู AD16 รายละเอียดตามแบบ | 0 | ชุด
| - | ประตู AD17 รายละเอียดตามแบบ | 0 | ชุด
| - | ประตู AD18 รายละเอียดตามแบบ | 0 | ชุด
| - | ประตู AD19 รายละเอียดตามแบบ | 0 | ชุด
| - | ประตู AD20 รายละเอียดตามแบบ | 0 | ชุด
| - | ประตู AD21 รายละเอียดตามแบบ | 0 | ชุด
| - | ประตู AD22 รายละเอียดตามแบบ | 0 | ชุด
| - | ประตู AD23 รายละเอียดตามแบบ | 0 | ชุด
| - | ประตู AD24 รายละเอียดตามแบบ | 0 | ชุด
| - | ประตู AD25 รายละเอียดตามแบบ | 0 | ชุด
| - | ประตู AD26 รายละเอียดตามแบบ | 0 | ชุด
| - | ประตู AD27 รายละเอียดตามแบบ | 0 | ชุด
| - | ประตู AD28 รายละเอียดตามแบบ | 0 | ชุด
| - | ประตู AD29 รายละเอียดตามแบบ | 0 | ชุด
| - | ประตู ADW1 รายละเอียดตามแบบ | 0 | ชุด
| - | ประตู ADW2 รายละเอียดตามแบบ | 0 | ชุด
| - | ประตู ADW3 รายละเอียดตามแบบ | 0 | ชุด
| - | ประตู ADW4 รายละเอียดตามแบบ | 0 | ชุด
| - | ประตู ADW5 รายละเอียดตามแบบ | 0 | ชุด
| - | ประตู ADW6 รายละเอียดตามแบบ | 0 | ชุด
| - | ประตู ADW7 รายละเอียดตามแบบ | 0 | ชุด
| - | ประตู ADW8 รายละเอียดตามแบบ | 0 | ชุด
| - | ประตู ADW9 รายละเอียดตามแบบ | 0 | ชุด
| - | ประตู ADW10 รายละเอียดตามแบบ | 0 | ชุด
| - | ประตู ADW11 รายละเอียดตามแบบ | 0 | ชุด
| - | ประตู ADW12 รายละเอียดตามแบบ | 0 | ชุด
| - | ประตู SD1 รายละเอียดตามแบบ | 4 | ชุด
| - | ประตู SD2 รายละเอียดตามแบบ | 2 | ชุด
| - | ประตู SD3 รายละเอียดตามแบบ | 0 | ชุด
| - | ประตู SD4 รายละเอียดตามแบบ | 4 | ชุด
| - | ประตู SD5 รายละเอียดตามแบบ | 2 | ชุด
| - | ประตู SD6 รายละเอียดตามแบบ | 1 | ชุด
| - | ประตู SD7 รายละเอียดตามแบบ | 0 | ชุด
| - | ประตู SD8 รายละเอียดตามแบบ | 0 | ชุด
| - | ประตู SD9 รายละเอียดตามแบบ | 0 | ชุด
| - | ประตู SD10 รายละเอียดตามแบบ | 0 | ชุด
| - | ประตู SD11 รายละเอียดตามแบบ | 0 | ชุด
| - | ประตู SD12 รายละเอียดตามแบบ | 0 | ชุด
| - | ประตู SD13 รายละเอียดตามแบบ | 0 | ชุด
| - | ประตู SD14 รายละเอียดตามแบบ | 0 | ชุด
| - | ประตู SD15 รายละเอียดตามแบบ | 0 | ชุด
| - | ประตู SD16 รายละเอียดตามแบบ | 0 | ชุด
| - | ประตู SD17 รายละเอียดตามแบบ | 0 | ชุด
| - | ประตู SD18 รายละเอียดตามแบบ | 0 | ชุด
| - | ประตู SD19 รายละเอียดตามแบบ | 0 | ชุด
| - | ประตู SD20 รายละเอียดตามแบบ | 0 | ชุด
| - | ประตู SD21 รายละเอียดตามแบบ | 0 | ชุด
| - | ประตู SD22 รายละเอียดตามแบบ | 0 | ชุด
| - | ประตู SD23 รายละเอียดตามแบบ | 0 | ชุด
| - | ประตู SD24 รายละเอียดตามแบบ | 0 | ชุด
| - | ประตู SD25 รายละเอียดตามแบบ | 0 | ชุด
| - | ประตู SD26 รายละเอียดตามแบบ | 0 | ชุด
| - | ประตู SD27 รายละเอียดตามแบบ | 0 | ชุด
| - | ประตู SD28 รายละเอียดตามแบบ | 0 | ชุด
| - | ประตู SD29 รายละเอียดตามแบบ | 0 | ชุด
| - | ประตู SDF1 รายละเอียดตามแบบ | 0 | ชุด
| - | ประตู SDF2 รายละเอียดตามแบบ | 0 | ชุด
| - | ประตู SDF3 รายละเอียดตามแบบ | 0 | ชุด
| - | ประตู SDF4 รายละเอียดตามแบบ | 0 | ชุด
| - | ประตู SDF5 รายละเอียดตามแบบ | 0 | ชุด
| - | ประตู SDF6 รายละเอียดตามแบบ | 0 | ชุด
| - | ประตู SDF7 รายละเอียดตามแบบ | 0 | ชุด
| - | ประตู SDF8 รายละเอียดตามแบบ | 0 | ชุด
| - | ประตู SDF9 รายละเอียดตามแบบ | 0 | ชุด
| - | ประตู SDF10 รายละเอียดตามแบบ | 0 | ชุด
| - | ประตู SDF11 รายละเอียดตามแบบ | 0 | ชุด
| - | ประตู SDF12 รายละเอียดตามแบบ | 0 | ชุด
| - | ประตู SDF13 รายละเอียดตามแบบ | 0 | ชุด
| - | ประตู SDF14 รายละเอียดตามแบบ | 0 | ชุด
| - | ประตู SDF15 รายละเอียดตามแบบ | 0 | ชุด
| - | ประตู SDF16 รายละเอียดตามแบบ | 0 | ชุด
| - | ประตู SDR1 รายละเอียดตามแบบ | 0 | ชุด
| - | ประตู SDR2 รายละเอียดตามแบบ | 0 | ชุด
| - | หน้าต่าง AW1 รายละเอียดตามแบบ | 0 | ชุด
| - | หน้าต่าง AW2 รายละเอียดตามแบบ | 0 | ชุด
| - | หน้าต่าง AW3 รายละเอียดตามแบบ | 0 | ชุด
| - | หน้าต่าง AW4 รายละเอียดตามแบบ | 0 | ชุด
| - | หน้าต่าง AW5 รายละเอียดตามแบบ | 0 | ชุด
| - | หน้าต่าง AW6 รายละเอียดตามแบบ | 0 | ชุด
| - | หน้าต่าง AW7 รายละเอียดตามแบบ | 0 | ชุด
| - | หน้าต่าง AW8 รายละเอียดตามแบบ | 0 | ชุด
| - | หน้าต่าง AW9 รายละเอียดตามแบบ | 0 | ชุด
| - | หน้าต่าง AW10 รายละเอียดตามแบบ | 0 | ชุด
| - | หน้าต่าง AW11 รายละเอียดตามแบบ | 0 | ชุด
| - | หน้าต่าง AW12 รายละเอียดตามแบบ | 0 | ชุด
| - | หน้าต่าง AW13 รายละเอียดตามแบบ | 0 | ชุด
| - | หน้าต่าง AW14 รายละเอียดตามแบบ | 0 | ชุด
| - | หน้าต่าง AW15 รายละเอียดตามแบบ | 0 | ชุด
| - | หน้าต่าง AW16 รายละเอียดตามแบบ | 0 | ชุด
| - | หน้าต่าง AW17 รายละเอียดตามแบบ | 0 | ชุด
| - | หน้าต่าง AW18 รายละเอียดตามแบบ | 0 | ชุด
| - | หน้าต่าง SW1 รายละเอียดตามแบบ | 8 | ชุด
| - | หน้าต่าง SW2 รายละเอียดตามแบบ | 0 | ชุด
| - | หน้าต่าง SW3 รายละเอียดตามแบบ | 0 | ชุด
| - | หน้าต่าง SW4 รายละเอียดตามแบบ | 0 | ชุด
| - | หน้าต่าง SW5 รายละเอียดตามแบบ | 0 | ชุด
| - | หน้าต่าง SW6 รายละเอียดตามแบบ | 0 | ชุด
| - | หน้าต่าง SW7 รายละเอียดตามแบบ | 0 | ชุด
| - | หน้าต่าง SW8 รายละเอียดตามแบบ | 0 | ชุด
| - | AW-B1 หน้าต่าง | 0 | ชุด
| - | AW-B2 หน้าต่าง | 0 | ชุด
| - | AW-B3 หน้าต่าง | 0 | ชุด
| - | AWR-1 หน้าต่าง | 0 | ชุด
| - | ชุดมู่ลี่หน้าต่าง AW-B1 | 0 | ชุด
| - | ชุดมู่ลี่หน้าต่าง AW-B2 | 0 | ชุด
| - | ชุดมู่ลี่หน้าต่าง AW-B3 | 0 | ชุด
| - | ชุดมู่ลี่หน้าต่าง AW-B11 | 0 | ชุด
| - | ประตู AD-30 รายละเอียดตามแบบ | 0 | ชุด
| - | ประตู AD-33 รายละเอียดตามแบบ | 0 | ชุด
| - | ประตูบานเฟี้ยม AD-30' รายละเอียดตามแบบ | 0 | ชุด
| - | ประตูบานเฟี้ยม AD-31 รายละเอียดตามแบบ | 0 | ชุด
| - | ประตูบานเฟี้ยม AD-32 รายละเอียดตามแบบ | 0 | ชุด
| - | ประตูบานเฟี้ยม AD-34 รายละเอียดตามแบบ | 0 | ชุด
| - | ประตู HD4 รายละเอียดตามแบบ |  | ชุด
| - | ประตู HD5 รายละเอียดตามแบบ |  | ชุด
| - | ประตู HD6 รายละเอียดตามแบบ |  | ชุด
| - | ประตู HD7 รายละเอียดตามแบบ |  | ชุด
2.17.7 | งานทาสี
| - | สี ผนัง ภายในอาคาร | 510 | ตร.ม.
| - | สี ผนัง ภายนอกอาคาร | 888 | ตร.ม.
| - | สี ฝ้าเพดาน ภายในอาคาร | 81 | ตร.ม.
| - | สี ฝ้าเพดาน ภายนอกอาคาร | 0 | ตร.ม.
2.17.8 | งานสุขภัณฑ์และอุปกรณ์
งานสุขภัณฑ์และอุปกรณ์ TYPE A (ห้องน้ำแม่บ้าน)
| - | โถสุขภัณฑ์ | 0 | ชุด
| - | อ่างล้างหน้าชนิดแขวนผนัง | 0 | ชุด
| - | ก๊อกน้ำอ่างหน้า | 0 | ชุด
| - | สะดืออ่างหน้า แบบดึง | 0 | ชุด
| - | ท่อน้ำทิ้งสำหรับอ่างล้างหน้า | 0 | ชุด
| - | สายน้ำดีอ่างล้างหน้ายาว 16" | 0 | ชุด
| - | สายฉีดชำระ | 0 | ชุด
| - | ที่ใส่กระดาษชำระ ชนิดเจาะติดผนัง | 0 | ชุด
| - | ฝักบัวอาบน้ำ +วาวล์เปิด-ปิดน้ำแบบก้ายโยก ซ้าย-ขวา | 0 | ชุด
| - | ที่ใส่สบู่ | 0 | ชุด
| - | ที่แขวนผ้า | 0 | ชุด
| - | กระจกเงาสำเร็จรูปพร้อมชั้นวางของ | 0 | ชุด
| - | ตะแกรงดักกลิ่นมีลิ้นปิด | 0 | ชุด
| - | วาล์วเปิด-ปิดน้ำ 1 ทาง | 0 | ชุด
| - | วาล์วเปิด-ปิดน้ำ 2 ทาง | 0 | ชุด
| - | ฉากอาบน้ำอะคิลิกแบบเลื่อน | 0 | ชุด
งานสุขภัณฑ์และอุปกรณ์ TYPE B (ห้องน้ำ STAFF)
| - | โถสุขภัณฑ์ | 0 | ชุด
| - | ฟลัชวาล์วโถชักโครก | 0 | ชุด
| - | อ่างล้างหน้าชนิดแขวนผนัง | 0 | ชุด
| - | อ่างล้างหน้าชนิดฝังเคาน์เตอร์ | 0 | ชุด
| - | ก๊อกน้ำอ่างหน้า | 0 | ชุด
| - | สะดืออ่างหน้า แบบดึง | 0 | ชุด
| - | สะดือสำหรับอ่างล้างหน้าแบบกด | 0 | ชุด
| - | ท่อน้ำทิ้งสำหรับอ่างล้างหน้า | 0 | ชุด
| - | ท่อน้ำทิ้งสำหรับอ่างล้างหน้า | 0 | ชุด
| - | สายน้ำดีอ่างล้างหน้ายาว 16" | 0 | ชุด
| - | โถปัสสาวะชายพร้อมอุปกรณ์ | 0 | ชุด
| - | ฟลัชวาล์วโถปัสสาวะชาย | 0 | ชุด
| - | สายฉีดชำระ | 0 | ชุด
| - | ที่ใส่กระดาษชำระ ชนิดเจาะติดผนัง | 0 | ชุด
| - | ฝักบัวอาบน้ำ +วาวล์เปิด-ปิดน้ำแบบก้ายโยก ซ้าย-ขวา | 0 | ชุด
| - | ที่ใส่สบู่ | 0 | ชุด
| - | ที่แขวนผ้า | 0 | ชุด
| - | กระจกเงาสำเร็จรูปพร้อมชั้นวางของ | 0 | ชุด
| - | กระจกเงาสูง 1.00 ม. | 0 | ม.
| - | ที่ใส่สบู่เหลวอัตโนมัติ | 0 | ชุด
| - | ตะแกรงดักกลิ่นมีลิ้นปิด | 0 | ชุด
| - | ก๊อกน้ำเตี้ย | 0 | ชุด
| - | วาล์วเปิด-ปิดน้ำ 1 ทาง | 0 | ชุด
| - | วาล์วเปิด-ปิดน้ำ 2 ทาง | 0 | ชุด
| - | ท็อปเคาน์เตอร์ คสล. กรุหินแกรนิตดำจีน กว้าง 600 มม. | 0 | ม.
| - | ท็อปหลังสุขภัณฑ์ คสล.กรุหินแกรนิตดำจีน กว้าง 200 มม. | 0 | ม.
| - | ห้องน้ำสำเร็จรูป | 0 | ชุด
| - | ที่ใส่กระดาษเช็ดมือพร้อมถังขยะแบบฝังในผนัง | 0 | ชุด
| - | เครื่องเป่ามืออัตโนมัติ | 0 | ชุด
งานสุขภัณฑ์และอุปกรณ์ TYPE C (ห้องน้ำบุคลากรทางการแพทย์)
| - | โถสุขภัณฑ์ | 0 | ชุด
| - | ฟลัชวาล์วโถชักโครก | 0 | ชุด
| - | อ่างล้างหน้าชนิดแขวนผนัง | 0 | ชุด
| - | อ่างล้างหน้าชนิดฝังเคาน์เตอร์ | 0 | ชุด
| - | ก๊อกน้ำอ่างหน้า | 0 | ชุด
| - | สะดืออ่างหน้า แบบดึง | 0 | ชุด
| - | สะดือสำหรับอ่างล้างหน้าแบบกด | 0 | ชุด
| - | ท่อน้ำทิ้งสำหรับอ่างล้างหน้า | 0 | ชุด
| - | ท่อน้ำทิ้งสำหรับอ่างล้างหน้า | 0 | ชุด
| - | สายน้ำดีอ่างล้างหน้ายาว 16" | 0 | ชุด
| - | โถปัสสาวะชายพร้อมอุปกรณ์ | 0 | ชุด
| - | ฟลัชวาล์วโถปัสสาวะชาย | 0 | ชุด
| - | ที่กั้นโถปัสสาวะชาย | 0 | ชุด
| - | สายฉีดชำระ | 0 | ชุด
| - | ที่ใส่กระดาษชำระ ชนิดเจาะติดผนัง | 0 | ชุด
| - | ฝักบัวอาบน้ำ | 0 | ชุด
| - | ที่ใส่สบู่ | 0 | ชุด
| - | ที่แขวนผ้า | 0 | ชุด
| - | กระจกเงาสำเร็จรูปพร้อมชั้นวางของ | 0 | ชุด
| - | กระจกเงาสูง 1.00 ม. | 0 | ม.
| - | ที่ใส่สบู่เหลวอัตโนมัติ | 0 | ชุด
| - | ตะแกรงดักกลิ่นมีลิ้นปิด | 0 | ชุด
| - | ก๊อกน้ำเตี้ย | 0 | ชุด
| - | วาล์วเปิด-ปิดน้ำ 1 ทาง | 0 | ชุด
| - | วาล์วเปิด-ปิดน้ำ 2 ทาง | 0 | ชุด
| - | ท็อปเคาน์เตอร์ คสล. กรุหินแกรนิตดำจีน กว้าง 600 มม. | 0 | ม.
| - | ท็อปหลังสุขภัณฑ์ คสล.กรุหินแกรนิตดำจีน กว้าง 200 มม. | 0 | ม.
| - | ห้องน้ำสำเร็จรูป | 0 | ชุด
| - | เครื่องเป่ามืออัตโนมัติ | 0 | ชุด
งานสุขภัณฑ์และอุปกรณ์ TYPE D (ห้องน้ำสาธารณะ)
| - | โถสุขภัณฑ์ | 0 | ชุด
| - | ฟลัชวาล์วโถชักโครก | 0 | ชุด
| - | อ่างล้างหน้าชนิดแขวนผนัง | 0 | ชุด
| - | อ่างล้างหน้าชนิดฝังเคาน์เตอร์ | 0 | ชุด
| - | ก๊อกน้ำอ่างหน้า | 0 | ชุด
| - | สะดืออ่างหน้า แบบดึง | 0 | ชุด
| - | สะดือสำหรับอ่างล้างหน้าแบบกด | 0 | ชุด
| - | ท่อน้ำทิ้งสำหรับอ่างล้างหน้า | 0 | ชุด
| - | ท่อน้ำทิ้งสำหรับอ่างล้างหน้า | 0 | ชุด
| - | สายน้ำดีอ่างล้างหน้ายาว 16" | 0 | ชุด
| - | โถปัสสาวะชายพร้อมอุปกรณ์ | 0 | ชุด
| - | ฟลัชวาล์วโถปัสสาวะชาย | 0 | ชุด
| - | ที่กั้นโถปัสสาวะชาย | 0 | ชุด
| - | สายฉีดชำระ | 0 | ชุด
| - | ที่ใส่กระดาษชำระ ชนิดเจาะติดผนัง | 0 | ชุด
| - | ฝักบัวอาบน้ำ | 0 | ชุด
| - | ที่ใส่สบู่ | 0 | ชุด
| - | ที่แขวนผ้า | 0 | ชุด
| - | กระจกเงาสำเร็จรูปพร้อมชั้นวางของ | 0 | ชุด
| - | กระจกเงาสูง 1.00 ม. | 0 | ม.
| - | ที่ใส่สบู่เหลวอัตโนมัติ | 0 | ชุด
| - | ตะแกรงดักกลิ่นมีลิ้นปิด | 0 | ชุด
| - | ก๊อกน้ำเตี้ย | 0 | ชุด
| - | วาล์วเปิด-ปิดน้ำ 1 ทาง | 0 | ชุด
| - | วาล์วเปิด-ปิดน้ำ 2 ทาง | 0 | ชุด
| - | ท็อปเคาน์เตอร์ คสล. กรุหินแกรนิตดำจีน กว้าง 600 มม. | 0 | ม.
| - | ท็อปหลังสุขภัณฑ์ คสล.กรุหินแกรนิตดำจีน กว้าง 200 มม. | 0 | ม.
| - | ห้องน้ำสำเร็จรูป | 0 | ชุด
| - | ช่องถังขยะแบบฝังบนเคาน์เตอร์ | 0 | ชุด
| - | ที่ใส่กระดาษเช็ดมือพร้อมถังขยะแบบฝังในผนัง | 0 | ชุด
| - | เครื่องเป่ามืออัตโนมัติ | 0 | ชุด
งานสุขภัณฑ์และอุปกรณ์ TYPE E (ห้องน้ำผู้ป่วยรวม)
| - | โถสุขภัณฑ์ | 0 | ชุด
| - | อ่างล้างหน้าชนิดแขวนผนัง | 0 | ชุด
| - | อ่างล้างหน้าชนิดฝังเคาน์เตอร์ | 0 | ชุด
| - | ก๊อกน้ำอ่างหน้า | 0 | ชุด
| - | สะดืออ่างหน้า แบบดึง | 0 | ชุด
| - | สะดือสำหรับอ่างล้างหน้าแบบกด | 0 | ชุด
| - | ท่อน้ำทิ้งสำหรับอ่างล้างหน้า | 0 | ชุด
| - | สายน้ำดีอ่างล้างหน้ายาว 16" | 0 | ชุด
| - | สายฉีดชำระ | 0 | ชุด
| - | ที่ใส่กระดาษชำระ ชนิดเจาะติดผนัง | 0 | ชุด
| - | ฝักบัวอาบน้ำ | 0 | ชุด
| - | ที่ใส่สบู่ | 0 | ชุด
| - | ที่แขวนผ้า | 0 | ชุด
| - | กระจกเงาสำเร็จรูปพร้อมชั้นวางของ | 0 | ชุด
| - | กระจกเงาสูง 1.00 ม. | 0 | ม.
| - | ที่ใส่สบู่เหลวอัตโนมัติ | 0 | ชุด
| - | ตะแกรงดักกลิ่นมีลิ้นปิด | 0 | ชุด
| - | ก๊อกน้ำเตี้ย | 0 | ชุด
| - | วาล์วเปิด-ปิดน้ำ 1 ทาง | 0 | ชุด
| - | วาล์วเปิด-ปิดน้ำ 2 ทาง | 0 | ชุด
| - | ท็อปเคาน์เตอร์ คสล. กรุหินแกรนิตดำจีน กว้าง 600 มม. | 0 | ม.
| - | ท็อปหลังสุขภัณฑ์ คสล.กรุหินแกรนิตดำจีน กว้าง 200 มม. | 0 | ม.
| - | ราวจับคนพิการ H2 | 0 | ชุด
| - | ราวจับคนพิการ H3 | 0 | ชุด
งานสุขภัณฑ์และอุปกรณ์ TYPE F (ห้องน้ำผู้ป่วย VVIP)
| - | โถสุขภัณฑ์ | 0 | ชุด
| - | อ่างล้างหน้าชนิดฝังเคาน์เตอร์ | 0 | ชุด
| - | ก๊อกน้ำอ่างหน้า | 0 | ชุด
| - | สะดือสำหรับอ่างล้างหน้าแบบกด | 0 | ชุด
| - | ท่อน้ำทิ้งสำหรับอ่างล้างหน้า | 0 | ชุด
| - | สายน้ำดีอ่างล้างหน้ายาว 16" | 0 | ชุด
| - | สายฉีดชำระ | 0 | ชุด
| - | ที่ใส่กระดาษชำระ ชนิดเจาะติดผนัง | 0 | ชุด
| - | ฝักบัวอาบน้ำ | 0 | ชุด
| - | ที่ใส่สบู่ | 0 | ชุด
| - | ที่แขวนผ้า | 0 | ชุด
| - | กระจกเงาสูง 1.00 ม. | 0 | ม.
| - | ตะแกรงดักกลิ่นมีลิ้นปิด | 0 | ชุด
| - | ก๊อกน้ำเตี้ย | 0 | ชุด
| - | วาล์วเปิด-ปิดน้ำ 1 ทาง | 0 | ชุด
| - | วาล์วเปิด-ปิดน้ำ 2 ทาง | 0 | ชุด
| - | ท็อปเคาน์เตอร์ คสล. กรุหินแกรนิตดำจีน กว้าง 600 มม. | 0 | ม
| - | ราวจับคนพิการ H2 | 0 | ชุด
งานสุขภัณฑ์และอุปกรณ์ TYPE G (ห้องน้ำผู้พิการ)
| - | โถสุขภัณฑ์ | 0 | ชุด
| - | ฟลัชวาล์วอัตโนมัติ | 0 | ชุด
| - | อ่างล้างหน้าชนิดแขวนผนัง | 0 | ชุด
| - | ก๊อกน้ำอ่างหน้า | 0 | ชุด
| - | สะดือสำหรับอ่างล้างหน้าแบบกด | 0 | ชุด
| - | ท่อน้ำทิ้งสำหรับอ่างล้างหน้า | 0 | ชุด
| - | สายน้ำดีอ่างล้างหน้ายาว 16" | 0 | ชุด
| - | สายฉีดชำระ | 0 | ชุด
| - | ที่ใส่กระดาษชำระ ชนิดเจาะติดผนัง | 0 | ชุด
| - | กระจกเงาสำเร็จรูปพร้อมชั้นวางของ | 0 | ชุด
| - | ที่ใส่สบู่เหลวอัตโนมัติ | 0 | ชุด
| - | ตะแกรงดักกลิ่นมีลิ้นปิด | 0 | ชุด
| - | ก๊อกน้ำเตี้ย | 0 | ชุด
| - | วาล์วเปิด-ปิดน้ำ 1 ทาง | 0 | ชุด
| - | วาล์วเปิด-ปิดน้ำ 2 ทาง | 0 | ชุด
| - | ท็อปหลังสุขภัณฑ์ คสล.กรุหินแกรนิตดำจีน กว้าง 200 มม. | 0 | ม.
| - | เครื่องเป่ามืออัตโนมัติ | 0 | ชุด
| - | ที่เปลี่ยนผ้าอ้อม | 0 | ชุด
| - | ราวจับคนพิการ H1 | 0 | ชุด
| - | ราวจับคนพิการ H2 | 0 | ชุด
| - | ราวจับคนพิการ H3 | 0 | ชุด
งานสุขภัณฑ์และอุปกรณ์ สำหรับห้อง DiRTY 1, 2
| - | โถเอนกประสงค์ + ฟลัชวาล์ว | 0 | ชุด
| - | อ่างล้างมือแบบแขวน | 0 | ชุด
| - | ก๊อกเดี่ยวก้านปัดติดผนัง สำหรับโถเอนกประสงค์ | 0 | ชุด
| - | ก๊อกน้ำสำหรับอ่างล้างมือ | 0 | ชุด
| - | สะดือสำหรับอ่างล้างหน้าแบบกด | 0 | ชุด
| - | ท่อน้ำทิ้งสำหรับอ่างล้างหน้า | 0 | ชุด
| - | ตะแกรงดักกลิ่นมีลิ้นปิด | 0 | ชุด
| - | อื่นๆ (โปรดระบุ)
รวมราคา งานสถาปัตยกรรม ชั้น 8
2.18 | งานสถาปัตยกรรม ชั้น 9
2.18.1 | งานผิวพื้นสำเร็จ
| F1 | พื้นปูหินแกรนิตสีดำผิวมันสลับด้าน ขนาด 0.40 x 0.80 | 0 | ตร.ม.
| F2 | พื้นปูกระเบื้องแกรนิตโต้ ขนาด 0.60 x 0.60 ม. | 238 | ตร.ม.
| F3 | พื้นผสมน้ำยากันซึม ทำผิวขัดมัน | 0 | ตร.ม.
| F4 | พื้นทำผิว FLOOR HARDENER | 0 | ตร.ม.
| F5 | พื้นปูกระเบื้องแกรนิตโต้ ผิวด้าน ขนาด 0.60 x 0.60 ม. | 112 | ตร.ม.
| F6 | พื้นผสมน้ำยากันซึม | 98 | ตร.ม.
| F7 | พื้นทำผิวขัดมัน | 34 | ตร.ม.
| F8 | พื้นทำผิวหินขัด | 0 | ตร.ม.
| F9 | พื้นปูกระเบื้อง CERAMIC ผิวด้าน ขนาด 0.30 x 0.30 ม. | 178 | ตร.ม.
| F10 | พื้นปูกระเบื้อง CERAMIC ผิวด้าน ขนาด 4" x 8" | 0 | ตร.ม.
| F11 | พื้นทาสีน้ำมัน | 0 | ตร.ม.
| F12 | พื้นปูทับด้วยหินอ่อนขนาด 0.40x0.80 ม. | 0 | ตร.ม.
| F13 | พื้นปูไม้เทียม ขนาด 0.15 x 1.20 ม. | 0 | ตร.ม.
| F14 | พื้นหรือส่วนของโครงสร้างดูรายละเอียดงานตกแต่งภายใน | 0 | ตร.ม.
| F15 | พื้นปูกระเบื้องสระว่ายน้ำ ขนาด 4"x 4" | 0 | ตร.ม.
| - | ปูนทรายรองพื้นสำหรับปูวัสดุแผ่นพื้นสำเร็จรูป (หนา 3 ซม.) | 2502.16 | ตร.ม.
2.18.2 | งานผนัง
| - | อิฐบล็อค หนา 7 ซม. | 1700 | ตร.ม.
| - | อิฐบล็อค 2 ชั้น | 214 | ตร.ม.
| - | อิฐมอญแบบครึ่งแผ่น | 744 | ตร.ม.
| - | อิฐมอญแบบเต็มแผ่น | 106 | ตร.ม.
| - | เสาเอ็น/ทับหลัง สำหรับผนังก่ออิฐ 200 มม. | 213.12 | ม.
| - | เสาเอ็น/ทับหลัง สำหรับผนังก่ออิฐ 70 มม. | 1677.704 | ม.
2.18.3 | งานผิวผนังสำเร็จ
| ผ1 | ผนังก่ออิฐมอญ ผิวฉาบปูนเรียบทาสี | 322 | ตร.ม.
| ผ2 | ผนังคอนกรีตบล็อก หนา 7 ซม. ฉาบปูนเรียบทาสี | 1375 | ตร.ม.
| ผ3 | ผนัง SMARTBOARD ฉาบรอยต่อเรียบทาสี | 226 | ตร.ม.
| ผ4 | ผนังกรุกระเบื้อง CERAMIC 0.30 x 0.60 | 714 | ตร.ม.
| ผ5 | ผนังทำผิวเรียบ ดูรายละเอียดงานตกแต่งภายใน | 2351 | ตร.ม.
| ผ6 | ผนังกรุ CLADDING | 404 | ตร.ม.
| ผ7 | ผนังผิวฉาบปูนเรียบทาสี | 389 | ตร.ม.
| ผ8 | ผนังกรุกระเบื้อง FACING TILES 4"x 8" | 0 | ตร.ม.
| ผ9 | ผนังกรุหินแกรนิตสีดำ ขนาด 0.40 x 0.80 | 0 | ตร.ม.
| ผ10 | ผนังกรุกระเบื้อง CERAMIC 8" x 8" | 97 | ตร.ม.
| ผ11 | ผนังคอนกรีตบล็อก ติดตั้งโครงเคร่าเหล็ก เบอร์ 24 @ 0.40 x 1.20 ม. กรุตะกั่วกันรังสี X-RAY หนา 1-3 มม. ความสูงตามมาตรฐาน ปิดทับด้วยแผ่นยิปซั่มบอร์ด หนา 9 มม. ฉาบเรียบทาสี | 0 | ตร.ม.
| ผ12 | กระจกลามิเนตสี หนา 10 มม. | 0 | ตร.ม.
| ผ13 | ผนังคอนกรีตบล็อก หนา 7 ซม. ฉาบปูนเรียบ | 0 | ตร.ม.
| ผ14 | ผนังกรุไม้อัดยาง หนา 6 มม. โครงเคร่าไม้เนื้อแข็ง 1"x 2" @ 0.60 x 0.60 ม.# ปิดทับด้วยกระจก COATED GLASS สีเทา หนา 6 มม. | 0 | ตร.ม.
| P1 | ผนัง COMPACT LAMINATE ชนิด ANTIBACTERIAL หนา 6 มม. ติดตั้งโครงเคร่าเหล็ก เบอร์ 24 ภายในกรุแผ่นตะกั่ว หนา 2 มม. สูง 2.1 ม. รอยต่อซีลด้วยซิลิโคนชนิดป้องกันเชื้อรา | 0 | ตร.ม.
| P2 | ผนังคอนกรีตบล็อค ติดตั้งโครงเคร่าเหล็ก เบอร์ 24 @ 0.40 x 1.20 ม. กรุด้วยไม้อัด หนา 6 มม. ปิดทับด้วย LAMINATE | 0 | ตร.ม.
| P3 | ผนัง COMPACT LAMINATE ชนิด ANTIBACTERIAL หนา 6 มม. ติดตั้งโครงเคร่าเหล็ก เบอร์ 24 รอยต่อซีลด้วยซิลิโคนชนิดป้องกันเชื้อรา | 0 | ตร.ม.
| P4 | ผนังคอนกรีตบล็อค ติดตั้งโครงเคร่าเหล็ก เบอร์ 24 กรุแผ่นไฟเบอร์ซีเมนต์ หนา 8 มม. ฉาบเรียบทาสีชนิดกันเชื้อรา | 0 | ตร.ม.
| P5 | ผนังคอนกรีตบล็อค ฉาบเรียบทาสีชนิดกันเชื้อรา | 0 | ตร.ม.
| P6 | ผนัง COMPACT LAMINATE ชนิด ANTIBACTERIAL หนา 4 มม. ติดตั้งโครงเคร่าเหล็ก เบอร์ 24 รอยต่อซีลด้วยซิลิโคนชนิดป้องกันเชื้อรา | 0 | ตร.ม.
2.18.4 | งานบัวเชิงผนัง
| B1 | บัวเชิงผนังทาสีน้ำมัน สูง 10 ซม. | 38 | ม.
| B2 | บัวเชิงผนังกระเบื้องเซรามิค สูง 10 ซม. | 325 | ม.
| B3 | บัวเชิงผนังหินล้าง สูง 10 ซม. | 0 | ม.
| B4 | บัวเชิงผนัง ดูตกแต่งภายใน | 0 | ม.
2.18.5 | งานฝ้าเพดาน
| C1 | ฝ้าเพดานท้องพื้นโครงสร้างแต่งผิวเรียบ | 21 | ตร.ม.
| C2 | ฝ้าเพดานท้องพื้นโครงสร้างแต่งผิวเรียบทาสี | 0 | ตร.ม.
| C3 | ฝ้าเพดาน CLADDING | 0 | ตร.ม.
| C4 | ฝ้าเพดานยิปซั่มบอร์ด หนา 9 มม. พร้อมโครงเคร่าโลหะ ฉาบรอยต่อเรียบทาสี | 343 | ตร.ม.
| C5 | ฝ้าเพดานยิปซั่มบอร์ดชนิดทนชื้น หนา 9 มม. พร้อมโครงเคร่าโลหะ ฉาบรอยต่อเรียบทาสี | 188 | ตร.ม.
| C6 | ฝ้าอลูมิเนียมอบสี | 0 | ตร.ม.
| C7 | ฝ้าเพดานตกแต่ง ดูรายละเอียดงานตกแต่งภายใน | 0 | ตร.ม.
| CLB-1 | ฝ้าเพดาน COMPACT LAMINATE ชนิด ANTIBACTERIAL หนาไม่น้อยกว่า 4 มม. พร้อมโครงเคร่าเคลือบสังกะสี เบอร์ 24 รอยต่อซีลด้วยซิลิโคนชนิดป้องกันเชื้อรา | 0 | ตร.ม.
| CLB-2 | ฝ้าเพดานยิปซั่มบอร์ด หนา 9 มม. ขอบลาด 4 ด้าน พร้อมโครงเคร่าเคลือบสังกะสี เบอร์ 24 ฉาบรอยต่อเรียบ ทาสีชนิดป้องกันเชื้อรา | 0 | ตร.ม.
2.18.6 | งานประตูหน้าต่างและอุปกรณ์
| - | ประตู D1 รายละเอียดตามแบบ | 0 | ชุด
| - | ประตู D2 รายละเอียดตามแบบ | 0 | ชุด
| - | ประตู D3 รายละเอียดตามแบบ | 0 | ชุด
| - | ประตู D4 รายละเอียดตามแบบ | 0 | ชุด
| - | ประตู D5 รายละเอียดตามแบบ | 0 | ชุด
| - | ประตู PD1 รายละเอียดตามแบบ | 15 | ชุด
| - | ประตู PD2 รายละเอียดตามแบบ | 7 | ชุด
| - | ประตู PD3 รายละเอียดตามแบบ | 2 | ชุด
| - | ประตู WD1 รายละเอียดตามแบบ | 0 | ชุด
| - | ประตู WD2 รายละเอียดตามแบบ | 0 | ชุด
| - | ประตู WD3 รายละเอียดตามแบบ | 4 | ชุด
| - | ประตู WD4 รายละเอียดตามแบบ | 1 | ชุด
| - | ประตู WD5 รายละเอียดตามแบบ | 0 | ชุด
| - | ประตู ADX1 รายละเอียดตามแบบ | 0 | ชุด
| - | ประตู ADX2 รายละเอียดตามแบบ | 0 | ชุด
| - | ประตู AD1 รายละเอียดตามแบบ | 2 | ชุด
| - | ประตู AD2 รายละเอียดตามแบบ | 0 | ชุด
| - | ประตู AD3 รายละเอียดตามแบบ | 1 | ชุด
| - | ประตู AD4 รายละเอียดตามแบบ | 0 | ชุด
| - | ประตู AD5 รายละเอียดตามแบบ | 1 | ชุด
| - | ประตู AD6 รายละเอียดตามแบบ | 0 | ชุด
| - | ประตู AD7 รายละเอียดตามแบบ | 0 | ชุด
| - | ประตู AD8 รายละเอียดตามแบบ | 0 | ชุด
| - | ประตู AD9 รายละเอียดตามแบบ | 2 | ชุด
| - | ประตู AD10 รายละเอียดตามแบบ | 3 | ชุด
| - | ประตู AD11 รายละเอียดตามแบบ | 0 | ชุด
| - | ประตู AD12 รายละเอียดตามแบบ | 1 | ชุด
| - | ประตู AD13 รายละเอียดตามแบบ | 0 | ชุด
| - | ประตู AD14 รายละเอียดตามแบบ | 0 | ชุด
| - | ประตู AD15 รายละเอียดตามแบบ | 11 | ชุด
| - | ประตู AD16 รายละเอียดตามแบบ | 0 | ชุด
| - | ประตู AD17 รายละเอียดตามแบบ | 4 | ชุด
| - | ประตู AD18 รายละเอียดตามแบบ | 4 | ชุด
| - | ประตู AD19 รายละเอียดตามแบบ | 0 | ชุด
| - | ประตู AD20 รายละเอียดตามแบบ | 0 | ชุด
| - | ประตู AD21 รายละเอียดตามแบบ | 0 | ชุด
| - | ประตู AD22 รายละเอียดตามแบบ | 0 | ชุด
| - | ประตู AD23 รายละเอียดตามแบบ | 0 | ชุด
| - | ประตู AD24 รายละเอียดตามแบบ | 0 | ชุด
| - | ประตู AD25 รายละเอียดตามแบบ | 0 | ชุด
| - | ประตู AD26 รายละเอียดตามแบบ | 1 | ชุด
| - | ประตู AD27 รายละเอียดตามแบบ | 7 | ชุด
| - | ประตู AD28 รายละเอียดตามแบบ | 0 | ชุด
| - | ประตู AD29 รายละเอียดตามแบบ | 0 | ชุด
| - | ประตู ADW1 รายละเอียดตามแบบ | 0 | ชุด
| - | ประตู ADW2 รายละเอียดตามแบบ | 0 | ชุด
| - | ประตู ADW3 รายละเอียดตามแบบ | 0 | ชุด
| - | ประตู ADW4 รายละเอียดตามแบบ | 2 | ชุด
| - | ประตู ADW5 รายละเอียดตามแบบ | 0 | ชุด
| - | ประตู ADW6 รายละเอียดตามแบบ | 0 | ชุด
| - | ประตู ADW7 รายละเอียดตามแบบ | 0 | ชุด
| - | ประตู ADW8 รายละเอียดตามแบบ | 0 | ชุด
| - | ประตู ADW9 รายละเอียดตามแบบ | 4 | ชุด
| - | ประตู ADW10 รายละเอียดตามแบบ | 1 | ชุด
| - | ประตู ADW11 รายละเอียดตามแบบ | 0 | ชุด
| - | ประตู ADW12 รายละเอียดตามแบบ | 0 | ชุด
| - | ประตู SD1 รายละเอียดตามแบบ | 3 | ชุด
| - | ประตู SD2 รายละเอียดตามแบบ | 2 | ชุด
| - | ประตู SD3 รายละเอียดตามแบบ | 1 | ชุด
| - | ประตู SD4 รายละเอียดตามแบบ | 0 | ชุด
| - | ประตู SD5 รายละเอียดตามแบบ | 1 | ชุด
| - | ประตู SD6 รายละเอียดตามแบบ | 2 | ชุด
| - | ประตู SD7 รายละเอียดตามแบบ | 0 | ชุด
| - | ประตู SD8 รายละเอียดตามแบบ | 0 | ชุด
| - | ประตู SD9 รายละเอียดตามแบบ | 0 | ชุด
| - | ประตู SD10 รายละเอียดตามแบบ | 0 | ชุด
| - | ประตู SD11 รายละเอียดตามแบบ | 5 | ชุด
| - | ประตู SD12 รายละเอียดตามแบบ | 0 | ชุด
| - | ประตู SD13 รายละเอียดตามแบบ | 0 | ชุด
| - | ประตู SD14 รายละเอียดตามแบบ | 0 | ชุด
| - | ประตู SD15 รายละเอียดตามแบบ | 0 | ชุด
| - | ประตู SD16 รายละเอียดตามแบบ | 0 | ชุด
| - | ประตู SD17 รายละเอียดตามแบบ | 0 | ชุด
| - | ประตู SD18 รายละเอียดตามแบบ | 0 | ชุด
| - | ประตู SD19 รายละเอียดตามแบบ | 0 | ชุด
| - | ประตู SD20 รายละเอียดตามแบบ | 0 | ชุด
| - | ประตู SD21 รายละเอียดตามแบบ | 0 | ชุด
| - | ประตู SD22 รายละเอียดตามแบบ | 0 | ชุด
| - | ประตู SD23 รายละเอียดตามแบบ | 0 | ชุด
| - | ประตู SD24 รายละเอียดตามแบบ | 3 | ชุด
| - | ประตู SD25 รายละเอียดตามแบบ | 0 | ชุด
| - | ประตู SD26 รายละเอียดตามแบบ | 22 | ชุด
| - | ประตู SD27 รายละเอียดตามแบบ | 0 | ชุด
| - | ประตู SD28 รายละเอียดตามแบบ | 0 | ชุด
| - | ประตู SD29 รายละเอียดตามแบบ | 0 | ชุด
| - | ประตู SDF1 รายละเอียดตามแบบ | 0 | ชุด
| - | ประตู SDF2 รายละเอียดตามแบบ | 0 | ชุด
| - | ประตู SDF3 รายละเอียดตามแบบ | 0 | ชุด
| - | ประตู SDF4 รายละเอียดตามแบบ | 0 | ชุด
| - | ประตู SDF5 รายละเอียดตามแบบ | 0 | ชุด
| - | ประตู SDF6 รายละเอียดตามแบบ | 0 | ชุด
| - | ประตู SDF7 รายละเอียดตามแบบ | 0 | ชุด
| - | ประตู SDF8 รายละเอียดตามแบบ | 0 | ชุด
| - | ประตู SDF9 รายละเอียดตามแบบ | 0 | ชุด
| - | ประตู SDF10 รายละเอียดตามแบบ | 0 | ชุด
| - | ประตู SDF11 รายละเอียดตามแบบ | 0 | ชุด
| - | ประตู SDF12 รายละเอียดตามแบบ | 0 | ชุด
| - | ประตู SDF13 รายละเอียดตามแบบ | 4 | ชุด
| - | ประตู SDF14 รายละเอียดตามแบบ | 1 | ชุด
| - | ประตู SDF15 รายละเอียดตามแบบ | 0 | ชุด
| - | ประตู SDF16 รายละเอียดตามแบบ | 0 | ชุด
| - | ประตู SDR1 รายละเอียดตามแบบ | 0 | ชุด
| - | ประตู SDR2 รายละเอียดตามแบบ | 0 | ชุด
| - | หน้าต่าง AW1 รายละเอียดตามแบบ | 0 | ชุด
| - | หน้าต่าง AW2 รายละเอียดตามแบบ | 0 | ชุด
| - | หน้าต่าง AW3 รายละเอียดตามแบบ | 0 | ชุด
| - | หน้าต่าง AW4 รายละเอียดตามแบบ | 0 | ชุด
| - | หน้าต่าง AW5 รายละเอียดตามแบบ | 0 | ชุด
| - | หน้าต่าง AW6 รายละเอียดตามแบบ | 0 | ชุด
| - | หน้าต่าง AW7 รายละเอียดตามแบบ | 2 | ชุด
| - | หน้าต่าง AW8 รายละเอียดตามแบบ | 1 | ชุด
| - | หน้าต่าง AW9 รายละเอียดตามแบบ | 0 | ชุด
| - | หน้าต่าง AW10 รายละเอียดตามแบบ | 0 | ชุด
| - | หน้าต่าง AW11 รายละเอียดตามแบบ | 2 | ชุด
| - | หน้าต่าง AW12 รายละเอียดตามแบบ | 0 | ชุด
| - | หน้าต่าง AW13 รายละเอียดตามแบบ | 1 | ชุด
| - | หน้าต่าง AW14 รายละเอียดตามแบบ | 1 | ชุด
| - | หน้าต่าง AW15 รายละเอียดตามแบบ | 0 | ชุด
| - | หน้าต่าง AW16 รายละเอียดตามแบบ | 0 | ชุด
| - | หน้าต่าง AW17 รายละเอียดตามแบบ | 0 | ชุด
| - | หน้าต่าง AW18 รายละเอียดตามแบบ | 0 | ชุด
| - | หน้าต่าง SW1 รายละเอียดตามแบบ | 7 | ชุด
| - | หน้าต่าง SW2 รายละเอียดตามแบบ | 0 | ชุด
| - | หน้าต่าง SW3 รายละเอียดตามแบบ | 3 | ชุด
| - | หน้าต่าง SW4 รายละเอียดตามแบบ | 15 | ชุด
| - | หน้าต่าง SW5 รายละเอียดตามแบบ | 1 | ชุด
| - | หน้าต่าง SW6 รายละเอียดตามแบบ | 0 | ชุด
| - | หน้าต่าง SW7 รายละเอียดตามแบบ | 0 | ชุด
| - | หน้าต่าง SW8 รายละเอียดตามแบบ | 0 | ชุด
| - | AW-B1 หน้าต่าง | 26 | ชุด
| - | AW-B2 หน้าต่าง | 0 | ชุด
| - | AW-B3 หน้าต่าง | 0 | ชุด
| - | AWR-1 หน้าต่าง | 0 | ชุด
| - | ชุดมู่ลี่หน้าต่าง AW-B1 | 26 | ชุด
| - | ชุดมู่ลี่หน้าต่าง AW-B2 | 0 | ชุด
| - | ชุดมู่ลี่หน้าต่าง AW-B3 | 0 | ชุด
| - | ชุดมู่ลี่หน้าต่าง AW-B11 | 0 | ชุด
| - | ประตู AD-30 รายละเอียดตามแบบ | 2 | ชุด
| - | ประตู AD-33 รายละเอียดตามแบบ | 0 | ชุด
| - | ประตูบานเฟี้ยม AD-30' รายละเอียดตามแบบ | 0 | ชุด
| - | ประตูบานเฟี้ยม AD-31 รายละเอียดตามแบบ | 15 | ชุด
| - | ประตูบานเฟี้ยม AD-32 รายละเอียดตามแบบ | 22 | ชุด
| - | ประตูบานเฟี้ยม AD-34 รายละเอียดตามแบบ | 0 | ชุด
| - | ประตู HD4 รายละเอียดตามแบบ |  | ชุด
| - | ประตู HD5 รายละเอียดตามแบบ |  | ชุด
| - | ประตู HD6 รายละเอียดตามแบบ |  | ชุด
| - | ประตู HD7 รายละเอียดตามแบบ |  | ชุด
| - | ประตู WD6 รายละเอียดตามแบบ | 1 | ชุด
2.18.7 | งานทาสี
| - | สี ผนัง ภายในอาคาร | 1994 | ตร.ม.
| - | สี ผนัง ภายนอกอาคาร | 138 | ตร.ม.
| - | สี ฝ้าเพดาน ภายในอาคาร | 575 | ตร.ม.
| - | สี ฝ้าเพดาน ภายนอกอาคาร | 0 | ตร.ม.
2.18.8 | งานสุขภัณฑ์และอุปกรณ์
งานสุขภัณฑ์และอุปกรณ์ TYPE A (ห้องน้ำแม่บ้าน)
| - | โถสุขภัณฑ์ | 1 | ชุด
| - | อ่างล้างหน้าชนิดแขวนผนัง | 1 | ชุด
| - | ก๊อกน้ำอ่างหน้า | 1 | ชุด
| - | สะดืออ่างหน้า แบบดึง | 1 | ชุด
| - | ท่อน้ำทิ้งสำหรับอ่างล้างหน้า | 1 | ชุด
| - | สายน้ำดีอ่างล้างหน้ายาว 16" | 1 | ชุด
| - | สายฉีดชำระ | 1 | ชุด
| - | ที่ใส่กระดาษชำระ ชนิดเจาะติดผนัง | 1 | ชุด
| - | ฝักบัวอาบน้ำ +วาวล์เปิด-ปิดน้ำแบบก้ายโยก ซ้าย-ขวา | 1 | ชุด
| - | ที่ใส่สบู่ | 1 | ชุด
| - | ที่แขวนผ้า | 1 | ชุด
| - | กระจกเงาสำเร็จรูปพร้อมชั้นวางของ | 1 | ชุด
| - | ตะแกรงดักกลิ่นมีลิ้นปิด | 0 | ชุด
| - | วาล์วเปิด-ปิดน้ำ 1 ทาง | 1 | ชุด
| - | วาล์วเปิด-ปิดน้ำ 2 ทาง | 1 | ชุด
| - | ฉากอาบน้ำอะคิลิกแบบเลื่อน | 0 | ชุด
| - | ก๊อกน้ำเตี้ย | 1 | ชุด
| - | ตู้ห้องน้ำสำเร็จรูป | 1 | ชุด
งานสุขภัณฑ์และอุปกรณ์ TYPE B (ห้องน้ำ STAFF)
| - | โถสุขภัณฑ์ | 0 | ชุด
| - | ฟลัชวาล์วโถชักโครก | 0 | ชุด
| - | อ่างล้างหน้าชนิดแขวนผนัง | 0 | ชุด
| - | อ่างล้างหน้าชนิดฝังเคาน์เตอร์ | 0 | ชุด
| - | ก๊อกน้ำอ่างหน้า | 0 | ชุด
| - | สะดืออ่างหน้า แบบดึง | 0 | ชุด
| - | สะดือสำหรับอ่างล้างหน้าแบบกด | 0 | ชุด
| - | ท่อน้ำทิ้งสำหรับอ่างล้างหน้า | 0 | ชุด
| - | ท่อน้ำทิ้งสำหรับอ่างล้างหน้า | 0 | ชุด
| - | สายน้ำดีอ่างล้างหน้ายาว 16" | 0 | ชุด
| - | โถปัสสาวะชายพร้อมอุปกรณ์ | 0 | ชุด
| - | ฟลัชวาล์วโถปัสสาวะชาย | 0 | ชุด
| - | สายฉีดชำระ | 0 | ชุด
| - | ที่ใส่กระดาษชำระ ชนิดเจาะติดผนัง | 0 | ชุด
| - | ฝักบัวอาบน้ำ +วาวล์เปิด-ปิดน้ำแบบก้ายโยก ซ้าย-ขวา | 0 | ชุด
| - | ที่ใส่สบู่ | 0 | ชุด
| - | ที่แขวนผ้า | 0 | ชุด
| - | กระจกเงาสำเร็จรูปพร้อมชั้นวางของ | 0 | ชุด
| - | กระจกเงาสูง 1.00 ม. | 0 | ม.
| - | ที่ใส่สบู่เหลวอัตโนมัติ | 0 | ชุด
| - | ตะแกรงดักกลิ่นมีลิ้นปิด | 0 | ชุด
| - | ก๊อกน้ำเตี้ย | 0 | ชุด
| - | วาล์วเปิด-ปิดน้ำ 1 ทาง | 0 | ชุด
| - | วาล์วเปิด-ปิดน้ำ 2 ทาง | 0 | ชุด
| - | ท็อปเคาน์เตอร์ คสล. กรุหินแกรนิตดำจีน กว้าง 600 มม. | 0 | ม.
| - | ท็อปหลังสุขภัณฑ์ คสล.กรุหินแกรนิตดำจีน กว้าง 200 มม. | 0 | ม.
| - | ห้องน้ำสำเร็จรูป | 0 | ชุด
| - | ที่ใส่กระดาษเช็ดมือพร้อมถังขยะแบบฝังในผนัง | 0 | ชุด
| - | เครื่องเป่ามืออัตโนมัติ | 0 | ชุด
งานสุขภัณฑ์และอุปกรณ์ TYPE C (ห้องน้ำบุคลากรทางการแพทย์)
| - | โถสุขภัณฑ์ | 6 | ชุด
| - | ฟลัชวาล์วโถชักโครก | 6 | ชุด
| - | อ่างล้างหน้าชนิดแขวนผนัง | 0 | ชุด
| - | อ่างล้างหน้าชนิดฝังเคาน์เตอร์ | 6 | ชุด
| - | ก๊อกน้ำอ่างหน้า | 6 | ชุด
| - | สะดืออ่างหน้า แบบดึง | 0 | ชุด
| - | สะดือสำหรับอ่างล้างหน้าแบบกด | 6 | ชุด
| - | ท่อน้ำทิ้งสำหรับอ่างล้างหน้า | 0 | ชุด
| - | ท่อน้ำทิ้งสำหรับอ่างล้างหน้า | 6 | ชุด
| - | สายน้ำดีอ่างล้างหน้ายาว 16" | 6 | ชุด
| - | โถปัสสาวะชายพร้อมอุปกรณ์ | 2 | ชุด
| - | ฟลัชวาล์วโถปัสสาวะชาย | 2 | ชุด
| - | ที่กั้นโถปัสสาวะชาย | 0 | ชุด
| - | สายฉีดชำระ | 6 | ชุด
| - | ที่ใส่กระดาษชำระ ชนิดเจาะติดผนัง | 6 | ชุด
| - | ฝักบัวอาบน้ำ | 3 | ชุด
| - | ที่ใส่สบู่ | 3 | ชุด
| - | ที่แขวนผ้า | 3 | ชุด
| - | กระจกเงาสำเร็จรูปพร้อมชั้นวางของ | 0 | ชุด
| - | กระจกเงาสูง 1.00 ม. | 5.6427 | ม.
| - | ที่ใส่สบู่เหลวอัตโนมัติ | 3 | ชุด
| - | ตะแกรงดักกลิ่นมีลิ้นปิด | 0 | ชุด
| - | ก๊อกน้ำเตี้ย | 3 | ชุด
| - | วาล์วเปิด-ปิดน้ำ 1 ทาง | 12 | ชุด
| - | วาล์วเปิด-ปิดน้ำ 2 ทาง | 0 | ชุด
| - | ท็อปเคาน์เตอร์ คสล.กรุหินแกรนิตดำจีน กว้าง600 มม. | 5.7831 | ม.
| - | ท็อปหลังสุขภัณฑ์ คสล.กรุหินแกรนิตดำจีน กว้าง 200 มม. | 7.1145 | ม.
| - | ห้องน้ำสำเร็จรูป | 7 | ชุด
| - | เครื่องเป่ามืออัตโนมัติ | 2 | ชุด
| - | ช่องถังขยะแบบฝังบนเคาน์เตอร์ | 3 | ชุด
| - | ที่ใส่กระดาษเช็ดมือพร้อมถังขยะแบบฝังในผนัง | 2 | ชุด
| - | ที่ใส่กระดาษเช็ดมือแบบฝังหลังผนังหรือกระจก | 5 | ชุด
| - | ม่านกั้นห้องอาบน้ำ สูง 2.00 ม. | 1.1364 | ม.
| - | ราวจับคนพิการ H2 | 1 | ชุด
งานสุขภัณฑ์และอุปกรณ์ TYPE D (ห้องน้ำสาธารณะ)
| - | โถสุขภัณฑ์ | 0 | ชุด
| - | ฟลัชวาล์วโถชักโครก | 0 | ชุด
| - | อ่างล้างหน้าชนิดแขวนผนัง | 0 | ชุด
| - | อ่างล้างหน้าชนิดฝังเคาน์เตอร์ | 0 | ชุด
| - | ก๊อกน้ำอ่างหน้า | 0 | ชุด
| - | สะดืออ่างหน้า แบบดึง | 0 | ชุด
| - | สะดือสำหรับอ่างล้างหน้าแบบกด | 0 | ชุด
| - | ท่อน้ำทิ้งสำหรับอ่างล้างหน้า | 0 | ชุด
| - | ท่อน้ำทิ้งสำหรับอ่างล้างหน้า | 0 | ชุด
| - | สายน้ำดีอ่างล้างหน้ายาว 16" | 0 | ชุด
| - | โถปัสสาวะชายพร้อมอุปกรณ์ | 0 | ชุด
| - | ฟลัชวาล์วโถปัสสาวะชาย | 0 | ชุด
| - | ที่กั้นโถปัสสาวะชาย | 0 | ชุด
| - | สายฉีดชำระ | 0 | ชุด
| - | ที่ใส่กระดาษชำระ ชนิดเจาะติดผนัง | 0 | ชุด
| - | ฝักบัวอาบน้ำ | 0 | ชุด
| - | ที่ใส่สบู่ | 0 | ชุด
| - | ที่แขวนผ้า | 0 | ชุด
| - | กระจกเงาสำเร็จรูปพร้อมชั้นวางของ | 0 | ชุด
| - | กระจกเงาสูง 1.00 ม. | 0 | ม.
| - | ที่ใส่สบู่เหลวอัตโนมัติ | 0 | ชุด
| - | ตะแกรงดักกลิ่นมีลิ้นปิด | 0 | ชุด
| - | ก๊อกน้ำเตี้ย | 0 | ชุด
| - | วาล์วเปิด-ปิดน้ำ 1 ทาง | 0 | ชุด
| - | วาล์วเปิด-ปิดน้ำ 2 ทาง | 0 | ชุด
| - | ท็อปเคาน์เตอร์ คสล. กรุหินแกรนิตดำจีน กว้าง 600 มม. | 0 | ม.
| - | ท็อปหลังสุขภัณฑ์ คสล.กรุหินแกรนิตดำจีน กว้าง 200 มม. | 0 | ม.
| - | ห้องน้ำสำเร็จรูป | 0 | ชุด
| - | ช่องถังขยะแบบฝังบนเคาน์เตอร์ | 0 | ชุด
| - | ที่ใส่กระดาษเช็ดมือพร้อมถังขยะแบบฝังในผนัง | 0 | ชุด
| - | เครื่องเป่ามืออัตโนมัติ | 0 | ชุด
งานสุขภัณฑ์และอุปกรณ์ TYPE E (ห้องน้ำผู้ป่วยรวม)
| - | โถสุขภัณฑ์ | 23 | ชุด
| - | อ่างล้างหน้าชนิดแขวนผนัง | 7 | ชุด
| - | อ่างล้างหน้าชนิดฝังเคาน์เตอร์ | 16 | ชุด
| - | ก๊อกน้ำอ่างหน้า | 23 | ชุด
| - | สะดืออ่างหน้า แบบดึง | 7 | ชุด
| - | สะดือสำหรับอ่างล้างหน้าแบบกด | 16 | ชุด
| - | ท่อน้ำทิ้งสำหรับอ่างล้างหน้า | 23 | ชุด
| - | สายน้ำดีอ่างล้างหน้ายาว 16" | 23 | ชุด
| - | สายฉีดชำระ | 23 | ชุด
| - | ที่ใส่กระดาษชำระ ชนิดเจาะติดผนัง | 23 | ชุด
| - | ฝักบัวอาบน้ำ | 21 | ชุด
| - | ที่ใส่สบู่ | 21 | ชุด
| - | ที่แขวนผ้า | 21 | ชุด
| - | กระจกเงาสำเร็จรูปพร้อมชั้นวางของ | 6 | ชุด
| - | กระจกเงาสูง 1.00 ม. | 23.0992 | ม.
| - | ที่ใส่สบู่เหลวอัตโนมัติ | 1 | ชุด
| - | ตะแกรงดักกลิ่นมีลิ้นปิด | 0 | ชุด
| - | ก๊อกน้ำเตี้ย | 23 | ชุด
| - | วาล์วเปิด-ปิดน้ำ 1 ทาง | 23 | ชุด
| - | วาล์วเปิด-ปิดน้ำ 2 ทาง | 23 | ชุด
| - | ท็อปเคาน์เตอร์ คสล.กรุหินแกรนิตดำจีน กว้าง600 มม. | 22.4325 | ม.
| - | ท็อปหลังสุขภัณฑ์ คสล.กรุหินแกรนิตดำจีน กว้าง 200 มม. | 2.1612 | ม.
| - | ราวจับคนพิการ H2 | 36 | ชุด
| - | ราวจับคนพิการ H3 | 12 | ชุด
| - | ม่านกั้นห้องอาบน้ำ สูง 2.00 ม. | 28.2776 | ม.
| - | ราวจับคนพิการ H4 | 6 | ชุด
งานสุขภัณฑ์และอุปกรณ์ TYPE F (ห้องน้ำผู้ป่วย VVIP)
| - | โถสุขภัณฑ์ | 0 | ชุด
| - | อ่างล้างหน้าชนิดฝังเคาน์เตอร์ | 0 | ชุด
| - | ก๊อกน้ำอ่างหน้า | 0 | ชุด
| - | สะดือสำหรับอ่างล้างหน้าแบบกด | 0 | ชุด
| - | ท่อน้ำทิ้งสำหรับอ่างล้างหน้า | 0 | ชุด
| - | สายน้ำดีอ่างล้างหน้ายาว 16" | 0 | ชุด
| - | สายฉีดชำระ | 0 | ชุด
| - | ที่ใส่กระดาษชำระ ชนิดเจาะติดผนัง | 0 | ชุด
| - | ฝักบัวอาบน้ำ | 0 | ชุด
| - | ที่ใส่สบู่ | 0 | ชุด
| - | ที่แขวนผ้า | 0 | ชุด
| - | กระจกเงาสูง 1.00 ม. | 0 | ม.
| - | ตะแกรงดักกลิ่นมีลิ้นปิด | 0 | ชุด
| - | ก๊อกน้ำเตี้ย | 0 | ชุด
| - | วาล์วเปิด-ปิดน้ำ 1 ทาง | 0 | ชุด
| - | วาล์วเปิด-ปิดน้ำ 2 ทาง | 0 | ชุด
| - | ท็อปเคาน์เตอร์ คสล. กรุหินแกรนิตดำจีน กว้าง 600 มม. | 0 | ม
| - | ราวจับคนพิการ H2 | 0 | ชุด
งานสุขภัณฑ์และอุปกรณ์ TYPE G (ห้องน้ำผู้พิการ)
| - | โถสุขภัณฑ์ | 0 | ชุด
| - | ฟลัชวาล์วอัตโนมัติ | 0 | ชุด
| - | อ่างล้างหน้าชนิดแขวนผนัง | 0 | ชุด
| - | ก๊อกน้ำอ่างหน้า | 0 | ชุด
| - | สะดือสำหรับอ่างล้างหน้าแบบกด | 0 | ชุด
| - | ท่อน้ำทิ้งสำหรับอ่างล้างหน้า | 0 | ชุด
| - | สายน้ำดีอ่างล้างหน้ายาว 16" | 0 | ชุด
| - | สายฉีดชำระ | 0 | ชุด
| - | ที่ใส่กระดาษชำระ ชนิดเจาะติดผนัง | 0 | ชุด
| - | กระจกเงาสำเร็จรูปพร้อมชั้นวางของ | 0 | ชุด
| - | ที่ใส่สบู่เหลวอัตโนมัติ | 0 | ชุด
| - | ตะแกรงดักกลิ่นมีลิ้นปิด | 0 | ชุด
| - | ก๊อกน้ำเตี้ย | 0 | ชุด
| - | วาล์วเปิด-ปิดน้ำ 1 ทาง | 0 | ชุด
| - | วาล์วเปิด-ปิดน้ำ 2 ทาง | 0 | ชุด
| - | ท็อปหลังสุขภัณฑ์ คสล.กรุหินแกรนิตดำจีน กว้าง 200 มม. | 0 | ม.
| - | เครื่องเป่ามืออัตโนมัติ | 0 | ชุด
| - | ที่เปลี่ยนผ้าอ้อม | 0 | ชุด
| - | ราวจับคนพิการ H1 | 0 | ชุด
| - | ราวจับคนพิการ H2 | 0 | ชุด
| - | ราวจับคนพิการ H3 | 0 | ชุด
งานสุขภัณฑ์และอุปกรณ์ สำหรับห้อง DiRTY 1, 2
| - | โถเอนกประสงค์ + ฟลัชวาล์ว | 2 | ชุด
| - | อ่างล้างมือแบบแขวน | 2 | ชุด
| - | ก๊อกเดี่ยวก้านปัดติดผนัง สำหรับโถเอนกประสงค์ | 2 | ชุด
| - | ก๊อกน้ำสำหรับอ่างล้างมือ | 2 | ชุด
| - | สะดือสำหรับอ่างล้างหน้าแบบกด | 2 | ชุด
| - | ท่อน้ำทิ้งสำหรับอ่างล้างหน้า | 2 | ชุด
| - | ตะแกรงดักกลิ่นมีลิ้นปิด | 2 | ชุด
| - | วาล์วเปิด-ปิดน้ำ 1 ทาง | 2 | ชุด
| - | สายน้ำดีอ่างล้างหน้ายาว 16" | 2 | ชุด
งานสุขภัณฑ์และอุปกรณ์ สำหรับห้อง JANITOR
| - | ก๊อกเดียวติดผนังแบบก้านโยก | 1 | ชุด
| - | ตะแกรงดักกลิ่นมีลิ้นปิด | 1 | ชุด
| - | งานพอกพื้น คสล. กว้าง 0.10x0.50 ม. | 1 | ม.
| - | ปูกระเบื้อง เซรามิค ขนาด 0.30x0.30 ม. | 1 | ตร.ม
งานสุขภัณฑ์และอุปกรณ์ ห้องล้างอุปกรณ์,ห้องแต่งตัว
| - | อ่างล้างมือ SC | 4 | ชุด
| - | อ่างล้างมือแบบฝังเคาน์เตอร์ | 11 | ชุด
| - | ก๊อกน้ำสำหรับอ่างล้างมือ SC | 4 | ชุด
| - | ก๊อกน้ำสำหรับอ่างล้างมือแบบฝังเคาร์เตอร์ | 11 | ชุด
| - | สะดือสำหรับอ่างล้างหน้าแบบกด | 15 | ชุด
| - | ท่อน้ำทิ้งสำหรับอ่างล้างหน้า | 15 | ชุด
| - | วาล์วเปิด-ปิดน้ำ 1 ทาง | 15 | ชุด
| - | สายน้ำดีอ่างล้างหน้ายาว 16" | 15 | ชุด
| - | เคาน์เตอร์อ่าง คสล. กรุหินสังเคราะห์ กว้าง 600 มม. | 24 | ม.
| - | ตะแกรงดักกลิ่นมีลิ้นปิด | 3 | ชุด
| - | ชุดประตูสำเร็จรูป ห้องแต่งตัว | 3 | ชุด
| - | ขอแขวนผ้า (ห้องแต่งตัว) | 3 | ชุด
| - | ชุดกระจกสำเร็จรูปห้องแต่งตัว ขนาด 0.60*1.20 ม. | 3 | ชุด
งานสุขภัณฑ์และอุปกรณ์ TYPE D1 (ห้องน้ำสาธารณะ)
| - | โถสุขภัณฑ์ | 2 | ชุด
| - | ฟลัชวาล์วโถชักโครก | 2 | ชุด
| - | อ่างล้างหน้าชนิดแขวนผนัง | 2 | ชุด
| - | ก๊อกน้ำอ่างล้างหน้า | 2 | ชุด
| - | สะดืออ่างหน้า แบบดึง | 2 | ชุด
| - | ท่อน้ำทิ้งสำหรับอ่างล้างหน้า | 2 | ชุด
| - | สายน้ำดีอ่างล้างหน้ายาว 16" | 2 | ชุด
| - | โถปัสสาวะชายพร้อมอุปกรณ์ | 1 | ชุด
| - | ฟลัชวาล์วโถปัสสาวะชาย | 1 | ชุด
| - | ที่กั้นโถปัสสาวะชาย | 1 | ชุด
| - | สายฉีดชำระ | 2 | ชุด
| - | ที่ใส่กระดาษชำระ ชนิดเจาะติดผนัง | 2 | ชุด
| - | กระจกเงาสำเร็จรูปพร้อมชั้นวางของ | 2 | ชุด
| - | ที่ใส่สบู่เหลวอัตโนมัติ | 2 | ชุด
| - | ก๊อกน้ำเตี้ย | 2 | ชุด
| - | วาล์วเปิด-ปิดน้ำ 1 ทาง | 4 | ชุด
| - | ท็อปหลังสุขภัณฑ์ คสล. กรุหินแกรนิตดำจีน กว้าง 200 มม. | 1.9399 | ม.
| - | ห้องน้ำสำเร็จรูป | 1 | ชุด
| - | เครื่องเป่ามืออัตโนมัติ | 2 | ชุด
รวมราคา งานสถาปัตยกรรม ชั้น 9
2.19 | งานสถาปัตยกรรม ชั้น 10
2.19.1 | งานผิวพื้นสำเร็จ
| F1 | พื้นปูหินแกรนิตสีดำผิวมันสลับด้าน ขนาด 0.40 x 0.80 | 0 | ตร.ม.
| F2 | พื้นปูกระเบื้องแกรนิตโต้ ขนาด 0.60 x 0.60 ม. | 276 | ตร.ม.
| F3 | พื้นผสมน้ำยากันซึม ทำผิวขัดมัน | 0 | ตร.ม.
| F4 | พื้นทำผิว FLOOR HARDENER | 0 | ตร.ม.
| F5 | พื้นปูกระเบื้องแกรนิตโต้ ผิวด้าน ขนาด 0.60 x 0.60 ม. | 160 | ตร.ม.
| F6 | พื้นผสมน้ำยากันซึม | 31 | ตร.ม.
| F7 | พื้นทำผิวขัดมัน | 33 | ตร.ม.
| F8 | พื้นทำผิวหินขัด | 0 | ตร.ม.
| F9 | พื้นปูกระเบื้อง CERAMIC ผิวด้าน ขนาด 0.30 x 0.30 ม. | 149 | ตร.ม.
| F10 | พื้นปูกระเบื้อง CERAMIC ผิวด้าน ขนาด 4" x 8" | 0 | ตร.ม.
| F11 | พื้นทาสีน้ำมัน | 0 | ตร.ม.
| F12 | พื้นปูทับด้วยหินอ่อนขนาด 0.40x0.80 ม. | 0 | ตร.ม.
| F13 | พื้นปูไม้เทียม ขนาด 0.15 x 1.20 ม. | 0 | ตร.ม.
| F14 | พื้นหรือส่วนของโครงสร้างดูรายละเอียดงานตกแต่งภายใน | 0 | ตร.ม.
| F15 | พื้นปูกระเบื้องสระว่ายน้ำ ขนาด 4"x 4" | 0 | ตร.ม.
| - | ปูนทรายรองพื้นสำหรับปูวัสดุแผ่นพื้นสำเร็จรูป (หนา 3 ซม.) | 2416 | ตร.ม.
2.19.2 | งานผนัง
| - | อิฐบล็อค หนา 7 ซม. | 1794 | ตร.ม.
| - | อิฐบล็อค 2 ชั้น | 245 | ตร.ม.
| - | อิฐมอญแบบครึ่งแผ่น | 776 | ตร.ม.
| - | อิฐมอญแบบเต็มแผ่น | 46 | ตร.ม.
| - | เสาเอ็น/ทับหลัง สำหรับผนังก่ออิฐ 200 มม. | 193.806 | ม.
| - | เสาเอ็น/ทับหลัง สำหรับผนังก่ออิฐ 70 มม. | 1761.62 | ม.
2.19.3 | งานผิวผนังสำเร็จ
| ผ1 | ผนังก่ออิฐมอญ ผิวฉาบปูนเรียบทาสี | 340 | ตร.ม.
| ผ2 | ผนังคอนกรีตบล็อก หนา 7 ซม. ฉาบปูนเรียบทาสี | 1226 | ตร.ม.
| ผ3 | ผนัง SMARTBOARD ฉาบรอยต่อเรียบทาสี | 195 | ตร.ม.
| ผ4 | ผนังกรุกระเบื้อง CERAMIC 0.30 x 0.60 | 672 | ตร.ม.
| ผ5 | ผนังทำผิวเรียบ ดูรายละเอียดงานตกแต่งภายใน | 2756 | ตร.ม.
| ผ6 | ผนังกรุ CLADDING | 338 | ตร.ม.
| ผ7 | ผนังผิวฉาบปูนเรียบทาสี | 361 | ตร.ม.
| ผ8 | ผนังกรุกระเบื้อง FACING TILES 4"x 8" | 0 | ตร.ม.
| ผ9 | ผนังกรุหินแกรนิตสีดำ ขนาด 0.40 x 0.80 | 0 | ตร.ม.
| ผ10 | ผนังกรุกระเบื้อง CERAMIC 8" x 8" | 99 | ตร.ม.
| ผ11 | ผนังคอนกรีตบล็อก ติดตั้งโครงเคร่าเหล็ก เบอร์ 24 @ 0.40 x 1.20 ม. กรุตะกั่วกันรังสี X-RAY หนา 1-3 มม. ความสูงตามมาตรฐาน ปิดทับด้วยแผ่นยิปซั่มบอร์ด หนา 9 มม. ฉาบเรียบทาสี | 0 | ตร.ม.
| ผ12 | กระจกลามิเนตสี หนา 10 มม. | 0 | ตร.ม.
| ผ13 | ผนังคอนกรีตบล็อก หนา 7 ซม. ฉาบปูนเรียบ | 12 | ตร.ม.
| ผ14 | ผนังกรุไม้อัดยาง หนา 6 มม. โครงเคร่าไม้เนื้อแข็ง 1"x 2" @ 0.60 x 0.60 ม.# ปิดทับด้วยกระจก COATED GLASS สีเทา หนา 6 มม. | 0 | ตร.ม.
| P1 | ผนัง COMPACT LAMINATE ชนิด ANTIBACTERIAL หนา 6 มม. ติดตั้งโครงเคร่าเหล็ก เบอร์ 24 ภายในกรุแผ่นตะกั่ว หนา 2 มม. สูง 2.1 ม. รอยต่อซีลด้วยซิลิโคนชนิดป้องกันเชื้อรา | 0 | ตร.ม.
| P2 | ผนังคอนกรีตบล็อค ติดตั้งโครงเคร่าเหล็ก เบอร์ 24 @ 0.40 x 1.20 ม. กรุด้วยไม้อัด หนา 6 มม. ปิดทับด้วย LAMINATE | 0 | ตร.ม.
| P3 | ผนัง COMPACT LAMINATE ชนิด ANTIBACTERIAL หนา 6 มม. ติดตั้งโครงเคร่าเหล็ก เบอร์ 24 รอยต่อซีลด้วยซิลิโคนชนิดป้องกันเชื้อรา | 0 | ตร.ม.
| P4 | ผนังคอนกรีตบล็อค ติดตั้งโครงเคร่าเหล็ก เบอร์ 24 กรุแผ่นไฟเบอร์ซีเมนต์ หนา 8 มม. ฉาบเรียบทาสีชนิดกันเชื้อรา | 0 | ตร.ม.
| P5 | ผนังคอนกรีตบล็อค ฉาบเรียบทาสีชนิดกันเชื้อรา | 0 | ตร.ม.
| P6 | ผนัง COMPACT LAMINATE ชนิด ANTIBACTERIAL หนา 4 มม. ติดตั้งโครงเคร่าเหล็ก เบอร์ 24 รอยต่อซีลด้วยซิลิโคนชนิดป้องกันเชื้อรา | 0 | ตร.ม.
2.19.4 | งานบัวเชิงผนัง
| B1 | บัวเชิงผนังทาสีน้ำมัน สูง 10 ซม. | 33 | ม.
| B2 | บัวเชิงผนังกระเบื้องเซรามิค สูง 10 ซม. | 378 | ม.
| B3 | บัวเชิงผนังหินล้าง สูง 10 ซม. | 0 | ม.
| B4 | บัวเชิงผนัง ดูตกแต่งภายใน | 0 | ม.
2.19.5 | งานฝ้าเพดาน
| C1 | ฝ้าเพดานท้องพื้นโครงสร้างแต่งผิวเรียบ | 17 | ตร.ม.
| C2 | ฝ้าเพดานท้องพื้นโครงสร้างแต่งผิวเรียบทาสี | 0 | ตร.ม.
| C3 | ฝ้าเพดาน CLADDING | 0 | ตร.ม.
| C4 | ฝ้าเพดานยิปซั่มบอร์ด หนา 9 มม. พร้อมโครงเคร่าโลหะ ฉาบรอยต่อเรียบทาสี | 316 | ตร.ม.
| C5 | ฝ้าเพดานยิปซั่มบอร์ดชนิดทนชื้น หนา 9 มม. พร้อมโครงเคร่าโลหะ ฉาบรอยต่อเรียบทาสี | 179 | ตร.ม.
| C6 | ฝ้าอลูมิเนียมอบสี | 0 | ตร.ม.
| C7 | ฝ้าเพดานตกแต่ง ดูรายละเอียดงานตกแต่งภายใน | 0 | ตร.ม.
| CLB-1 | ฝ้าเพดาน COMPACT LAMINATE ชนิด ANTIBACTERIAL หนาไม่น้อยกว่า 4 มม. พร้อมโครงเคร่าเคลือบสังกะสี เบอร์ 24 รอยต่อซีลด้วยซิลิโคนชนิดป้องกันเชื้อรา | 52 | ตร.ม.
| CLB-2 | ฝ้าเพดานยิปซั่มบอร์ด หนา 9 มม. ขอบลาด 4 ด้าน พร้อมโครงเคร่าเคลือบสังกะสี เบอร์ 24 ฉาบรอยต่อเรียบ ทาสีชนิดป้องกันเชื้อรา | 0 | ตร.ม.
2.19.6 | งานประตูหน้าต่างและอุปกรณ์
| - | ประตู D1 รายละเอียดตามแบบ | 0 | ชุด
| - | ประตู D2 รายละเอียดตามแบบ | 0 | ชุด
| - | ประตู D3 รายละเอียดตามแบบ | 0 | ชุด
| - | ประตู D4 รายละเอียดตามแบบ | 0 | ชุด
| - | ประตู D5 รายละเอียดตามแบบ | 0 | ชุด
| - | ประตู PD1 รายละเอียดตามแบบ | 15 | ชุด
| - | ประตู PD2 รายละเอียดตามแบบ | 8 | ชุด
| - | ประตู PD3 รายละเอียดตามแบบ | 2 | ชุด
| - | ประตู WD1 รายละเอียดตามแบบ | 0 | ชุด
| - | ประตู WD2 รายละเอียดตามแบบ | 0 | ชุด
| - | ประตู WD3 รายละเอียดตามแบบ | 7 | ชุด
| - | ประตู WD4 รายละเอียดตามแบบ | 0 | ชุด
| - | ประตู WD5 รายละเอียดตามแบบ | 0 | ชุด
| - | ประตู ADX1 รายละเอียดตามแบบ | 0 | ชุด
| - | ประตู ADX2 รายละเอียดตามแบบ | 0 | ชุด
| - | ประตู AD1 รายละเอียดตามแบบ | 2 | ชุด
| - | ประตู AD2 รายละเอียดตามแบบ | 0 | ชุด
| - | ประตู AD3 รายละเอียดตามแบบ | 1 | ชุด
| - | ประตู AD4 รายละเอียดตามแบบ | 0 | ชุด
| - | ประตู AD5 รายละเอียดตามแบบ | 0 | ชุด
| - | ประตู AD6 รายละเอียดตามแบบ | 0 | ชุด
| - | ประตู AD7 รายละเอียดตามแบบ | 0 | ชุด
| - | ประตู AD8 รายละเอียดตามแบบ | 0 | ชุด
| - | ประตู AD9 รายละเอียดตามแบบ | 2 | ชุด
| - | ประตู AD10 รายละเอียดตามแบบ | 3 | ชุด
| - | ประตู AD11 รายละเอียดตามแบบ | 0 | ชุด
| - | ประตู AD12 รายละเอียดตามแบบ | 1 | ชุด
| - | ประตู AD13 รายละเอียดตามแบบ | 0 | ชุด
| - | ประตู AD14 รายละเอียดตามแบบ | 0 | ชุด
| - | ประตู AD15 รายละเอียดตามแบบ | 9 | ชุด
| - | ประตู AD16 รายละเอียดตามแบบ | 0 | ชุด
| - | ประตู AD17 รายละเอียดตามแบบ | 4 | ชุด
| - | ประตู AD18 รายละเอียดตามแบบ | 4 | ชุด
| - | ประตู AD19 รายละเอียดตามแบบ | 0 | ชุด
| - | ประตู AD20 รายละเอียดตามแบบ | 0 | ชุด
| - | ประตู AD21 รายละเอียดตามแบบ | 0 | ชุด
| - | ประตู AD22 รายละเอียดตามแบบ | 0 | ชุด
| - | ประตู AD23 รายละเอียดตามแบบ | 0 | ชุด
| - | ประตู AD24 รายละเอียดตามแบบ | 0 | ชุด
| - | ประตู AD25 รายละเอียดตามแบบ | 0 | ชุด
| - | ประตู AD26 รายละเอียดตามแบบ | 0 | ชุด
| - | ประตู AD27 รายละเอียดตามแบบ | 8 | ชุด
| - | ประตู AD28 รายละเอียดตามแบบ | 0 | ชุด
| - | ประตู AD29 รายละเอียดตามแบบ | 0 | ชุด
| - | ประตู ADW1 รายละเอียดตามแบบ | 0 | ชุด
| - | ประตู ADW2 รายละเอียดตามแบบ | 0 | ชุด
| - | ประตู ADW3 รายละเอียดตามแบบ | 0 | ชุด
| - | ประตู ADW4 รายละเอียดตามแบบ | 2 | ชุด
| - | ประตู ADW5 รายละเอียดตามแบบ | 0 | ชุด
| - | ประตู ADW6 รายละเอียดตามแบบ | 0 | ชุด
| - | ประตู ADW7 รายละเอียดตามแบบ | 0 | ชุด
| - | ประตู ADW8 รายละเอียดตามแบบ | 0 | ชุด
| - | ประตู ADW9 รายละเอียดตามแบบ | 2 | ชุด
| - | ประตู ADW10 รายละเอียดตามแบบ | 1 | ชุด
| - | ประตู ADW11 รายละเอียดตามแบบ | 0 | ชุด
| - | ประตู ADW12 รายละเอียดตามแบบ | 0 | ชุด
| - | ประตู SD1 รายละเอียดตามแบบ | 3 | ชุด
| - | ประตู SD2 รายละเอียดตามแบบ | 2 | ชุด
| - | ประตู SD3 รายละเอียดตามแบบ | 1 | ชุด
| - | ประตู SD4 รายละเอียดตามแบบ | 0 | ชุด
| - | ประตู SD5 รายละเอียดตามแบบ | 1 | ชุด
| - | ประตู SD6 รายละเอียดตามแบบ | 1 | ชุด
| - | ประตู SD7 รายละเอียดตามแบบ | 0 | ชุด
| - | ประตู SD8 รายละเอียดตามแบบ | 0 | ชุด
| - | ประตู SD9 รายละเอียดตามแบบ | 0 | ชุด
| - | ประตู SD10 รายละเอียดตามแบบ | 1 | ชุด
| - | ประตู SD11 รายละเอียดตามแบบ | 3 | ชุด
| - | ประตู SD12 รายละเอียดตามแบบ | 0 | ชุด
| - | ประตู SD13 รายละเอียดตามแบบ | 0 | ชุด
| - | ประตู SD14 รายละเอียดตามแบบ | 0 | ชุด
| - | ประตู SD15 รายละเอียดตามแบบ | 0 | ชุด
| - | ประตู SD16 รายละเอียดตามแบบ | 0 | ชุด
| - | ประตู SD17 รายละเอียดตามแบบ | 0 | ชุด
| - | ประตู SD18 รายละเอียดตามแบบ | 0 | ชุด
| - | ประตู SD19 รายละเอียดตามแบบ | 0 | ชุด
| - | ประตู SD20 รายละเอียดตามแบบ | 0 | ชุด
| - | ประตู SD21 รายละเอียดตามแบบ | 0 | ชุด
| - | ประตู SD22 รายละเอียดตามแบบ | 0 | ชุด
| - | ประตู SD23 รายละเอียดตามแบบ | 0 | ชุด
| - | ประตู SD24 รายละเอียดตามแบบ | 2 | ชุด
| - | ประตู SD25 รายละเอียดตามแบบ | 0 | ชุด
| - | ประตู SD26 รายละเอียดตามแบบ | 23 | ชุด
| - | ประตู SD27 รายละเอียดตามแบบ | 1 | ชุด
| - | ประตู SD28 รายละเอียดตามแบบ | 0 | ชุด
| - | ประตู SD29 รายละเอียดตามแบบ | 0 | ชุด
| - | ประตู SDF1 รายละเอียดตามแบบ | 0 | ชุด
| - | ประตู SDF2 รายละเอียดตามแบบ | 0 | ชุด
| - | ประตู SDF3 รายละเอียดตามแบบ | 0 | ชุด
| - | ประตู SDF4 รายละเอียดตามแบบ | 0 | ชุด
| - | ประตู SDF5 รายละเอียดตามแบบ | 0 | ชุด
| - | ประตู SDF6 รายละเอียดตามแบบ | 0 | ชุด
| - | ประตู SDF7 รายละเอียดตามแบบ | 0 | ชุด
| - | ประตู SDF8 รายละเอียดตามแบบ | 0 | ชุด
| - | ประตู SDF9 รายละเอียดตามแบบ | 0 | ชุด
| - | ประตู SDF10 รายละเอียดตามแบบ | 0 | ชุด
| - | ประตู SDF11 รายละเอียดตามแบบ | 0 | ชุด
| - | ประตู SDF12 รายละเอียดตามแบบ | 0 | ชุด
| - | ประตู SDF13 รายละเอียดตามแบบ | 4 | ชุด
| - | ประตู SDF14 รายละเอียดตามแบบ | 0 | ชุด
| - | ประตู SDF15 รายละเอียดตามแบบ | 0 | ชุด
| - | ประตู SDF16 รายละเอียดตามแบบ | 0 | ชุด
| - | ประตู SDR1 รายละเอียดตามแบบ | 0 | ชุด
| - | ประตู SDR2 รายละเอียดตามแบบ | 0 | ชุด
| - | หน้าต่าง AW1 รายละเอียดตามแบบ | 0 | ชุด
| - | หน้าต่าง AW2 รายละเอียดตามแบบ | 0 | ชุด
| - | หน้าต่าง AW3 รายละเอียดตามแบบ | 0 | ชุด
| - | หน้าต่าง AW4 รายละเอียดตามแบบ | 0 | ชุด
| - | หน้าต่าง AW5 รายละเอียดตามแบบ | 0 | ชุด
| - | หน้าต่าง AW6 รายละเอียดตามแบบ | 0 | ชุด
| - | หน้าต่าง AW7 รายละเอียดตามแบบ | 1 | ชุด
| - | หน้าต่าง AW8 รายละเอียดตามแบบ | 1 | ชุด
| - | หน้าต่าง AW9 รายละเอียดตามแบบ | 0 | ชุด
| - | หน้าต่าง AW10 รายละเอียดตามแบบ | 0 | ชุด
| - | หน้าต่าง AW11 รายละเอียดตามแบบ | 0 | ชุด
| - | หน้าต่าง AW12 รายละเอียดตามแบบ | 0 | ชุด
| - | หน้าต่าง AW13 รายละเอียดตามแบบ | 0 | ชุด
| - | หน้าต่าง AW14 รายละเอียดตามแบบ | 1 | ชุด
| - | หน้าต่าง AW15 รายละเอียดตามแบบ | 0 | ชุด
| - | หน้าต่าง AW16 รายละเอียดตามแบบ | 0 | ชุด
| - | หน้าต่าง AW17 รายละเอียดตามแบบ | 0 | ชุด
| - | หน้าต่าง AW18 รายละเอียดตามแบบ | 0 | ชุด
| - | หน้าต่าง SW1 รายละเอียดตามแบบ | 7 | ชุด
| - | หน้าต่าง SW2 รายละเอียดตามแบบ | 0 | ชุด
| - | หน้าต่าง SW3 รายละเอียดตามแบบ | 3 | ชุด
| - | หน้าต่าง SW4 รายละเอียดตามแบบ | 16 | ชุด
| - | หน้าต่าง SW5 รายละเอียดตามแบบ | 1 | ชุด
| - | หน้าต่าง SW6 รายละเอียดตามแบบ | 0 | ชุด
| - | หน้าต่าง SW7 รายละเอียดตามแบบ | 0 | ชุด
| - | หน้าต่าง SW8 รายละเอียดตามแบบ | 0 | ชุด
| - | AW-B1 หน้าต่าง | 29 | ชุด
| - | AW-B2 หน้าต่าง | 0 | ชุด
| - | AW-B3 หน้าต่าง | 0 | ชุด
| - | AWR-1 หน้าต่าง | 0 | ชุด
| - | ชุดมู่ลี่หน้าต่าง AW-B1 | 29 | ชุด
| - | ชุดมู่ลี่หน้าต่าง AW-B2 | 0 | ชุด
| - | ชุดมู่ลี่หน้าต่าง AW-B3 | 0 | ชุด
| - | ชุดมู่ลี่หน้าต่าง AW-B11 | 0 | ชุด
| - | ประตู AD-30 รายละเอียดตามแบบ | 2 | ชุด
| - | ประตู AD-33 รายละเอียดตามแบบ | 0 | ชุด
| - | ประตูบานเฟี้ยม AD-30' รายละเอียดตามแบบ | 0 | ชุด
| - | ประตูบานเฟี้ยม AD-31 รายละเอียดตามแบบ | 15 | ชุด
| - | ประตูบานเฟี้ยม AD-32 รายละเอียดตามแบบ | 28 | ชุด
| - | ประตูบานเฟี้ยม AD-34 รายละเอียดตามแบบ | 0 | ชุด
|  | ประตู HD4 รายละเอียดตามแบบ | 2 | ชุด
|  | ประตู HD5 รายละเอียดตามแบบ | 0 | ชุด
|  | ประตู HD6 รายละเอียดตามแบบ | 0 | ชุด
|  | ประตู HD7 รายละเอียดตามแบบ | 1 | ชุด
2.19.7 | งานทาสี
| - | สี ผนัง ภายในอาคาร | 1820 | ตร.ม.
| - | สี ผนัง ภายนอกอาคาร | 118 | ตร.ม.
| - | สี ฝ้าเพดาน ภายในอาคาร | 540 | ตร.ม.
| - | สี ฝ้าเพดาน ภายนอกอาคาร | 0 | ตร.ม.
2.19.8 | งานสุขภัณฑ์และอุปกรณ์
งานสุขภัณฑ์และอุปกรณ์ TYPE A (ห้องน้ำแม่บ้าน)
| - | โถสุขภัณฑ์ | 1 | ชุด
| - | อ่างล้างหน้าชนิดแขวนผนัง | 1 | ชุด
| - | ก๊อกน้ำอ่างหน้า | 1 | ชุด
| - | สะดืออ่างหน้า แบบดึง | 1 | ชุด
| - | ท่อน้ำทิ้งสำหรับอ่างล้างหน้า | 1 | ชุด
| - | สายน้ำดีอ่างล้างหน้ายาว 16" | 1 | ชุด
| - | สายฉีดชำระ | 1 | ชุด
| - | ที่ใส่กระดาษชำระ ชนิดเจาะติดผนัง | 1 | ชุด
| - | ฝักบัวอาบน้ำ +วาวล์เปิด-ปิดน้ำแบบก้ายโยก ซ้าย-ขวา | 1 | ชุด
| - | ที่ใส่สบู่ | 1 | ชุด
| - | ที่แขวนผ้า | 1 | ชุด
| - | กระจกเงาสำเร็จรูปพร้อมชั้นวางของ | 1 | ชุด
| - | ตะแกรงดักกลิ่นมีลิ้นปิด | 0 | ชุด
| - | วาล์วเปิด-ปิดน้ำ 1 ทาง | 1 | ชุด
| - | วาล์วเปิด-ปิดน้ำ 2 ทาง | 1 | ชุด
| - | ฉากอาบน้ำอะคิลิกแบบเลื่อน | 0 | ชุด
| - | ก๊อกน้ำเตี้ย | 1 | ชุด
| - | ตู้ห้องน้ำสำเร็จรูป | 1 | ชุด
งานสุขภัณฑ์และอุปกรณ์ TYPE B (ห้องน้ำ STAFF)
| - | โถสุขภัณฑ์ | 0 | ชุด
| - | ฟลัชวาล์วโถชักโครก | 0 | ชุด
| - | อ่างล้างหน้าชนิดแขวนผนัง | 0 | ชุด
| - | อ่างล้างหน้าชนิดฝังเคาน์เตอร์ | 0 | ชุด
| - | ก๊อกน้ำอ่างหน้า | 0 | ชุด
| - | สะดืออ่างหน้า แบบดึง | 0 | ชุด
| - | สะดือสำหรับอ่างล้างหน้าแบบกด | 0 | ชุด
| - | ท่อน้ำทิ้งสำหรับอ่างล้างหน้า | 0 | ชุด
| - | ท่อน้ำทิ้งสำหรับอ่างล้างหน้า | 0 | ชุด
| - | สายน้ำดีอ่างล้างหน้ายาว 16" | 0 | ชุด
| - | โถปัสสาวะชายพร้อมอุปกรณ์ | 0 | ชุด
| - | ฟลัชวาล์วโถปัสสาวะชาย | 0 | ชุด
| - | สายฉีดชำระ | 0 | ชุด
| - | ที่ใส่กระดาษชำระ ชนิดเจาะติดผนัง | 0 | ชุด
| - | ฝักบัวอาบน้ำ +วาวล์เปิด-ปิดน้ำแบบก้ายโยก ซ้าย-ขวา | 0 | ชุด
| - | ที่ใส่สบู่ | 0 | ชุด
| - | ที่แขวนผ้า | 0 | ชุด
| - | กระจกเงาสำเร็จรูปพร้อมชั้นวางของ | 0 | ชุด
| - | กระจกเงาสูง 1.00 ม. | 0 | ม.
| - | ที่ใส่สบู่เหลวอัตโนมัติ | 0 | ชุด
| - | ตะแกรงดักกลิ่นมีลิ้นปิด | 0 | ชุด
| - | ก๊อกน้ำเตี้ย | 0 | ชุด
| - | วาล์วเปิด-ปิดน้ำ 1 ทาง | 0 | ชุด
| - | วาล์วเปิด-ปิดน้ำ 2 ทาง | 0 | ชุด
| - | ท็อปเคาน์เตอร์ คสล. กรุหินแกรนิตดำจีน กว้าง 600 มม. | 0 | ม.
| - | ท็อปหลังสุขภัณฑ์ คสล.กรุหินแกรนิตดำจีน กว้าง 200 มม. | 0 | ม.
| - | ห้องน้ำสำเร็จรูป | 0 | ชุด
| - | ที่ใส่กระดาษเช็ดมือพร้อมถังขยะแบบฝังในผนัง | 0 | ชุด
| - | เครื่องเป่ามืออัตโนมัติ | 0 | ชุด
งานสุขภัณฑ์และอุปกรณ์ TYPE C (ห้องน้ำบุคลากรทางการแพทย์)
| - | โถสุขภัณฑ์ | 6 | ชุด
| - | ฟลัชวาล์วโถชักโครก | 6 | ชุด
| - | อ่างล้างหน้าชนิดแขวนผนัง | 0 | ชุด
| - | อ่างล้างหน้าชนิดฝังเคาน์เตอร์ | 6 | ชุด
| - | ก๊อกน้ำอ่างหน้า | 6 | ชุด
| - | สะดืออ่างหน้า แบบดึง | 0 | ชุด
| - | สะดือสำหรับอ่างล้างหน้าแบบกด | 6 | ชุด
| - | ท่อน้ำทิ้งสำหรับอ่างล้างหน้า | 0 | ชุด
| - | ท่อน้ำทิ้งสำหรับอ่างล้างหน้า | 6 | ชุด
| - | สายน้ำดีอ่างล้างหน้ายาว 16" | 6 | ชุด
| - | โถปัสสาวะชายพร้อมอุปกรณ์ | 2 | ชุด
| - | ฟลัชวาล์วโถปัสสาวะชาย | 2 | ชุด
| - | ที่กั้นโถปัสสาวะชาย | 0 | ชุด
| - | สายฉีดชำระ | 6 | ชุด
| - | ที่ใส่กระดาษชำระ ชนิดเจาะติดผนัง | 6 | ชุด
| - | ฝักบัวอาบน้ำ | 3 | ชุด
| - | ที่ใส่สบู่ | 3 | ชุด
| - | ที่แขวนผ้า | 3 | ชุด
| - | กระจกเงาสำเร็จรูปพร้อมชั้นวางของ | 0 | ชุด
| - | กระจกเงาสูง 1.00 ม. | 5.6427 | ม.
| - | ที่ใส่สบู่เหลวอัตโนมัติ | 3 | ชุด
| - | ตะแกรงดักกลิ่นมีลิ้นปิด | 0 | ชุด
| - | ก๊อกน้ำเตี้ย | 3 | ชุด
| - | วาล์วเปิด-ปิดน้ำ 1 ทาง | 12 | ชุด
| - | วาล์วเปิด-ปิดน้ำ 2 ทาง | 0 | ชุด
| - | ท็อปเคาน์เตอร์ คสล.กรุหินแกรนิตดำจีน กว้าง600 มม. | 5.7831 | ม.
| - | ท็อปหลังสุขภัณฑ์ คสล.กรุหินแกรนิตดำจีน กว้าง 200 มม. | 7.1145 | ม.
| - | ห้องน้ำสำเร็จรูป | 7 | ชุด
| - | เครื่องเป่ามืออัตโนมัติ | 2 | ชุด
| - | ช่องถังขยะแบบฝังบนเคาน์เตอร์ | 3 | ชุด
| - | ที่ใส่กระดาษเช็ดมือพร้อมถังขยะแบบฝังในผนัง | 2 | ชุด
| - | ที่ใส่กระดาษเช็ดมือแบบฝังหลังผนังหรือกระจก | 5 | ชุด
| - | ม่านกั้นห้องอาบน้ำ สูง 2.00 ม. | 1.1364 | ม.
| - | ราวจับคนพิการ H2 | 1 | ชุด
งานสุขภัณฑ์และอุปกรณ์ TYPE D (ห้องน้ำสาธารณะ)
| - | โถสุขภัณฑ์ | 0 | ชุด
| - | ฟลัชวาล์วโถชักโครก | 0 | ชุด
| - | อ่างล้างหน้าชนิดแขวนผนัง | 0 | ชุด
| - | อ่างล้างหน้าชนิดฝังเคาน์เตอร์ | 0 | ชุด
| - | ก๊อกน้ำอ่างหน้า | 0 | ชุด
| - | สะดืออ่างหน้า แบบดึง | 0 | ชุด
| - | สะดือสำหรับอ่างล้างหน้าแบบกด | 0 | ชุด
| - | ท่อน้ำทิ้งสำหรับอ่างล้างหน้า | 0 | ชุด
| - | ท่อน้ำทิ้งสำหรับอ่างล้างหน้า | 0 | ชุด
| - | สายน้ำดีอ่างล้างหน้ายาว 16" | 0 | ชุด
| - | โถปัสสาวะชายพร้อมอุปกรณ์ | 0 | ชุด
| - | ฟลัชวาล์วโถปัสสาวะชาย | 0 | ชุด
| - | ที่กั้นโถปัสสาวะชาย | 0 | ชุด
| - | สายฉีดชำระ | 0 | ชุด
| - | ที่ใส่กระดาษชำระ ชนิดเจาะติดผนัง | 0 | ชุด
| - | ฝักบัวอาบน้ำ | 0 | ชุด
| - | ที่ใส่สบู่ | 0 | ชุด
| - | ที่แขวนผ้า | 0 | ชุด
| - | กระจกเงาสำเร็จรูปพร้อมชั้นวางของ | 0 | ชุด
| - | กระจกเงาสูง 1.00 ม. | 0 | ม.
| - | ที่ใส่สบู่เหลวอัตโนมัติ | 0 | ชุด
| - | ตะแกรงดักกลิ่นมีลิ้นปิด | 0 | ชุด
| - | ก๊อกน้ำเตี้ย | 0 | ชุด
| - | วาล์วเปิด-ปิดน้ำ 1 ทาง | 0 | ชุด
| - | วาล์วเปิด-ปิดน้ำ 2 ทาง | 0 | ชุด
| - | ท็อปเคาน์เตอร์ คสล. กรุหินแกรนิตดำจีน กว้าง 600 มม. | 0 | ม.
| - | ท็อปหลังสุขภัณฑ์ คสล.กรุหินแกรนิตดำจีน กว้าง 200 มม. | 0 | ม.
| - | ห้องน้ำสำเร็จรูป | 0 | ชุด
| - | ช่องถังขยะแบบฝังบนเคาน์เตอร์ | 0 | ชุด
| - | ที่ใส่กระดาษเช็ดมือพร้อมถังขยะแบบฝังในผนัง | 0 | ชุด
| - | เครื่องเป่ามืออัตโนมัติ | 0 | ชุด
งานสุขภัณฑ์และอุปกรณ์ TYPE E (ห้องน้ำผู้ป่วยรวม)
| - | โถสุขภัณฑ์ | 22 | ชุด
| - | อ่างล้างหน้าชนิดแขวนผนัง | 8 | ชุด
| - | อ่างล้างหน้าชนิดฝังเคาน์เตอร์ | 14 | ชุด
| - | ก๊อกน้ำอ่างหน้า | 22 | ชุด
| - | สะดืออ่างหน้า แบบดึง | 8 | ชุด
| - | สะดือสำหรับอ่างล้างหน้าแบบกด | 14 | ชุด
| - | ท่อน้ำทิ้งสำหรับอ่างล้างหน้า | 22 | ชุด
| - | สายน้ำดีอ่างล้างหน้ายาว 16" | 22 | ชุด
| - | สายฉีดชำระ | 22 | ชุด
| - | ที่ใส่กระดาษชำระ ชนิดเจาะติดผนัง | 22 | ชุด
| - | ฝักบัวอาบน้ำ | 22 | ชุด
| - | ที่ใส่สบู่ | 22 | ชุด
| - | ที่แขวนผ้า | 22 | ชุด
| - | กระจกเงาสำเร็จรูปพร้อมชั้นวางของ | 7 | ชุด
| - | กระจกเงาสูง 1.00 ม. | 20.9616 | ม.
| - | ที่ใส่สบู่เหลวอัตโนมัติ | 0 | ชุด
| - | ตะแกรงดักกลิ่นมีลิ้นปิด | 0 | ชุด
| - | ก๊อกน้ำเตี้ย | 22 | ชุด
| - | วาล์วเปิด-ปิดน้ำ 1 ทาง | 22 | ชุด
| - | วาล์วเปิด-ปิดน้ำ 2 ทาง | 22 | ชุด
| - | ท็อปเคาน์เตอร์ คสล. กรุหินแกรนิตดำจีน กว้าง 600 มม. | 0 | ม.
| - | ท็อปเคาน์เตอร์ คสล.กรุหินแกรนิตดำจีน กว้าง600 มม. | 20.4085 | ม.
| - | ราวจับคนพิการ H2 | 37 | ชุด
| - | ราวจับคนพิการ H3 | 14 | ชุด
| - | ม่านกั้นห้องอาบน้ำ สูง 2.00 ม. | 30.0279 | ม.
| - | ราวจับคนพิการ H4 | 7 | ชุด
งานสุขภัณฑ์และอุปกรณ์ TYPE F (ห้องน้ำผู้ป่วย VVIP)
| - | โถสุขภัณฑ์ | 0 | ชุด
| - | อ่างล้างหน้าชนิดฝังเคาน์เตอร์ | 0 | ชุด
| - | ก๊อกน้ำอ่างหน้า | 0 | ชุด
| - | สะดือสำหรับอ่างล้างหน้าแบบกด | 0 | ชุด
| - | ท่อน้ำทิ้งสำหรับอ่างล้างหน้า | 0 | ชุด
| - | สายน้ำดีอ่างล้างหน้ายาว 16" | 0 | ชุด
| - | สายฉีดชำระ | 0 | ชุด
| - | ที่ใส่กระดาษชำระ ชนิดเจาะติดผนัง | 0 | ชุด
| - | ฝักบัวอาบน้ำ | 0 | ชุด
| - | ที่ใส่สบู่ | 0 | ชุด
| - | ที่แขวนผ้า | 0 | ชุด
| - | กระจกเงาสูง 1.00 ม. | 0 | ม.
| - | ตะแกรงดักกลิ่นมีลิ้นปิด | 0 | ชุด
| - | ก๊อกน้ำเตี้ย | 0 | ชุด
| - | วาล์วเปิด-ปิดน้ำ 1 ทาง | 0 | ชุด
| - | วาล์วเปิด-ปิดน้ำ 2 ทาง | 0 | ชุด
| - | ท็อปเคาน์เตอร์ คสล. กรุหินแกรนิตดำจีน กว้าง 600 มม. | 0 | ม
| - | ราวจับคนพิการ H2 | 0 | ชุด
งานสุขภัณฑ์และอุปกรณ์ TYPE G (ห้องน้ำผู้พิการ)
| - | โถสุขภัณฑ์ | 1 | ชุด
| - | ฟลัชวาล์วอัตโนมัติ | 1 | ชุด
| - | อ่างล้างหน้าชนิดแขวนผนัง | 1 | ชุด
| - | ก๊อกน้ำอ่างหน้า | 1 | ชุด
| - | สะดือสำหรับอ่างล้างหน้าแบบกด | 1 | ชุด
| - | ท่อน้ำทิ้งสำหรับอ่างล้างหน้า | 1 | ชุด
| - | สายน้ำดีอ่างล้างหน้ายาว 16" | 1 | ชุด
| - | สายฉีดชำระ | 1 | ชุด
| - | ที่ใส่กระดาษชำระ ชนิดเจาะติดผนัง | 1 | ชุด
| - | กระจกเงาสำเร็จรูปพร้อมชั้นวางของ | 0 | ชุด
| - | ที่ใส่สบู่เหลวอัตโนมัติ | 0 | ชุด
| - | ตะแกรงดักกลิ่นมีลิ้นปิด | 0 | ชุด
| - | ก๊อกน้ำเตี้ย | 1 | ชุด
| - | วาล์วเปิด-ปิดน้ำ 1 ทาง | 2 | ชุด
| - | วาล์วเปิด-ปิดน้ำ 2 ทาง | 0 | ชุด
| - | ท็อปหลังสุขภัณฑ์ คสล.กรุหินแกรนิตดำจีน กว้าง 200 มม. | 0 | ม.
| - | เครื่องเป่ามืออัตโนมัติ | 0 | ชุด
| - | ที่เปลี่ยนผ้าอ้อม | 0 | ชุด
| - | ราวจับคนพิการ H1 | 0 | ชุด
| - | ราวจับคนพิการ H2 | 2 | ชุด
| - | ราวจับคนพิการ H3 | 2 | ชุด
| - | ฝักบัวอาบน้ำ | 1 | ชุด
| - | ที่ใส่สบู่ | 1 | ชุด
| - | ที่แขวนผ้า | 1 | ชุด
| - | กระจกเงา สูง 1.00 ม. | 0.58714 | ม.
| - | ม่านกั้นห้องอาบน้ำ สูง 2.00 ม. | 1.8591 | ม.
งานสุขภัณฑ์และอุปกรณ์ สำหรับห้อง DiRTY 1, 2
| - | โถเอนกประสงค์ + ฟลัชวาล์ว | 2 | ชุด
| - | อ่างล้างมือแบบแขวน | 2 | ชุด
| - | ก๊อกเดี่ยวก้านปัดติดผนัง สำหรับโถเอนกประสงค์ | 2 | ชุด
| - | ก๊อกน้ำสำหรับอ่างล้างมือ | 2 | ชุด
| - | สะดือสำหรับอ่างล้างหน้าแบบกด | 2 | ชุด
| - | ท่อน้ำทิ้งสำหรับอ่างล้างหน้า | 2 | ชุด
| - | ตะแกรงดักกลิ่นมีลิ้นปิด | 2 | ชุด
| - | วาล์วเปิด-ปิดน้ำ 1 ทาง | 2 | ชุด
| - | สายน้ำดีอ่างล้างหน้ายาว 16" | 2 | ชุด
งานสุขภัณฑ์และอุปกรณ์ สำหรับห้อง JANITOR
| - | ก๊อกเดียวติดผนังแบบก้านโยก | 1 | ชุด
| - | ตะแกรงดักกลิ่นมีลิ้นปิด | 1 | ชุด
| - | งานพอกพื้น คสล. กว้าง 0.10x0.50 ม. | 1 | ม.
| - | ปูกระเบื้อง เซรามิค ขนาด 0.30x0.30 ม. | 1 | ตร.ม
งานสุขภัณฑ์และอุปกรณ์ ห้องล้างอุปกรณ์,ห้องแต่งตัว
| - | อ่างล้างมือ SC | 4 | ชุด
| - | อ่างล้างมือแบบฝังเคาน์เตอร์ | 7 | ชุด
| - | ก๊อกน้ำสำหรับอ่างล้างมือ SC | 4 | ชุด
| - | ก๊อกน้ำสำหรับอ่างล้างมือแบบฝังเคาร์เตอร์ | 7 | ชุด
| - | สะดือสำหรับอ่างล้างหน้าแบบกด | 11 | ชุด
| - | ท่อน้ำทิ้งสำหรับอ่างล้างหน้า | 11 | ชุด
| - | วาล์วเปิด-ปิดน้ำ 1 ทาง | 11 | ชุด
| - | สายน้ำดีอ่างล้างหน้ายาว 16" | 11 | ชุด
| - | เคาน์เตอร์อ่าง คสล. กรุหินสังเคราะห์ กว้าง 600 มม. | 15 | ม.
| - | ตะแกรงดักกลิ่นมีลิ้นปิด | 2 | ชุด
| - | ชุดประตูสำเร็จรูป ห้องแต่งตัว | 3 | ชุด
| - | ขอแขวนผ้า (ห้องแต่งตัว) | 3 | ชุด
| - | ชุดกระจกสำเร็จรูปห้องแต่งตัว ขนาด 0.60*1.20 ม. | 3 | ชุด
งานสุขภัณฑ์และอุปกรณ์ TYPE D1 (ห้องน้ำสาธารณะ)
| - | โถสุขภัณฑ์ | 2 | ชุด
| - | ฟลัชวาล์วโถชักโครก | 2 | ชุด
| - | อ่างล้างหน้าชนิดแขวนผนัง | 2 | ชุด
| - | ก๊อกน้ำอ่างล้างหน้า | 2 | ชุด
| - | สะดืออ่างหน้า แบบดึง | 2 | ชุด
| - | ท่อน้ำทิ้งสำหรับอ่างล้างหน้า | 2 | ชุด
| - | สายน้ำดีอ่างล้างหน้ายาว 16" | 2 | ชุด
| - | โถปัสสาวะชายพร้อมอุปกรณ์ | 1 | ชุด
| - | ฟลัชวาล์วโถปัสสาวะชาย | 1 | ชุด
| - | ที่กั้นโถปัสสาวะชาย | 1 | ชุด
| - | สายฉีดชำระ | 2 | ชุด
| - | ที่ใส่กระดาษชำระ ชนิดเจาะติดผนัง | 2 | ชุด
| - | กระจกเงาสำเร็จรูปพร้อมชั้นวางของ | 2 | ชุด
| - | ที่ใส่สบู่เหลวอัตโนมัติ | 2 | ชุด
| - | ก๊อกน้ำเตี้ย | 2 | ชุด
| - | วาล์วเปิด-ปิดน้ำ 1 ทาง | 4 | ชุด
| - | ท็อปหลังสุขภัณฑ์ คสล. กรุหินแกรนิตดำจีน กว้าง 200 มม. | 1.9399 | ม.
| - | ห้องน้ำสำเร็จรูป | 1 | ชุด
| - | เครื่องเป่ามืออัตโนมัติ | 2 | ชุด
รวมราคา งานสถาปัตยกรรม ชั้น 10
2.2 | งานสถาปัตยกรรม ชั้น 11
2.20.1 | งานผิวพื้นสำเร็จ
| F1 | พื้นปูหินแกรนิตสีดำผิวมันสลับด้าน ขนาด 0.40 x 0.80 | 0 | ตร.ม.
| F2 | พื้นปูกระเบื้องแกรนิตโต้ ขนาด 0.60 x 0.60 ม. | 274 | ตร.ม.
| F3 | พื้นผสมน้ำยากันซึม ทำผิวขัดมัน | 0 | ตร.ม.
| F4 | พื้นทำผิว FLOOR HARDENER | 0 | ตร.ม.
| F5 | พื้นปูกระเบื้องแกรนิตโต้ ผิวด้าน ขนาด 0.60 x 0.60 ม. | 177 | ตร.ม.
| F6 | พื้นผสมน้ำยากันซึม | 29 | ตร.ม.
| F7 | พื้นทำผิวขัดมัน | 32 | ตร.ม.
| F8 | พื้นทำผิวหินขัด | 0 | ตร.ม.
| F9 | พื้นปูกระเบื้อง CERAMIC ผิวด้าน ขนาด 0.30 x 0.30 ม. | 145 | ตร.ม.
| F10 | พื้นปูกระเบื้อง CERAMIC ผิวด้าน ขนาด 4" x 8" | 0 | ตร.ม.
| F11 | พื้นทาสีน้ำมัน | 0 | ตร.ม.
| F12 | พื้นปูทับด้วยหินอ่อนขนาด 0.40x0.80 ม. | 0 | ตร.ม.
| F13 | พื้นปูไม้เทียม ขนาด 0.15 x 1.20 ม. | 0 | ตร.ม.
| F14 | พื้นหรือส่วนของโครงสร้างดูรายละเอียดงานตกแต่งภายใน | 0 | ตร.ม.
| F15 | พื้นปูกระเบื้องสระว่ายน้ำ ขนาด 4"x 4" | 0 | ตร.ม.
| - | ปูนทรายรองพื้นสำหรับปูวัสดุแผ่นพื้นสำเร็จรูป (หนา 3 ซม.) | 2378.12 | ตร.ม.
2.20.2 | งานผนัง
| - | อิฐบล็อค หนา 7 ซม. | 1774 | ตร.ม.
| - | อิฐบล็อค 2 ชั้น | 249 | ตร.ม.
| - | อิฐมอญแบบครึ่งแผ่น | 754 | ตร.ม.
| - | อิฐมอญแบบเต็มแผ่น | 46 | ตร.ม.
| - | เสาเอ็น/ทับหลัง สำหรับผนังก่ออิฐ 200 มม. | 196.47 | ม.
| - | เสาเอ็น/ทับหลัง สำหรับผนังก่ออิฐ 70 มม. | 1733.648 | ม.
2.20.3 | งานผิวผนังสำเร็จ
| ผ1 | ผนังก่ออิฐมอญ ผิวฉาบปูนเรียบทาสี | 342 | ตร.ม.
| ผ2 | ผนังคอนกรีตบล็อก หนา 7 ซม. ฉาบปูนเรียบทาสี | 1245 | ตร.ม.
| ผ3 | ผนัง SMARTBOARD ฉาบรอยต่อเรียบทาสี | 202 | ตร.ม.
| ผ4 | ผนังกรุกระเบื้อง CERAMIC 0.30 x 0.60 | 701 | ตร.ม.
| ผ5 | ผนังทำผิวเรียบ ดูรายละเอียดงานตกแต่งภายใน | 2850 | ตร.ม.
| ผ6 | ผนังกรุ CLADDING | 321 | ตร.ม.
| ผ7 | ผนังผิวฉาบปูนเรียบทาสี | 367 | ตร.ม.
| ผ8 | ผนังกรุกระเบื้อง FACING TILES 4"x 8" | 0 | ตร.ม.
| ผ9 | ผนังกรุหินแกรนิตสีดำ ขนาด 0.40 x 0.80 | 0 | ตร.ม.
| ผ10 | ผนังกรุกระเบื้อง CERAMIC 8" x 8" | 98 | ตร.ม.
| ผ11 | ผนังคอนกรีตบล็อก ติดตั้งโครงเคร่าเหล็ก เบอร์ 24 @ 0.40 x 1.20 ม. กรุตะกั่วกันรังสี X-RAY หนา 1-3 มม. ความสูงตามมาตรฐาน ปิดทับด้วยแผ่นยิปซั่มบอร์ด หนา 9 มม. ฉาบเรียบทาสี | 0 | ตร.ม.
| ผ12 | กระจกลามิเนตสี หนา 10 มม. | 0 | ตร.ม.
| ผ13 | ผนังคอนกรีตบล็อก หนา 7 ซม. ฉาบปูนเรียบ | 12 | ตร.ม.
| ผ14 | ผนังกรุไม้อัดยาง หนา 6 มม. โครงเคร่าไม้เนื้อแข็ง 1"x 2" @ 0.60 x 0.60 ม.# ปิดทับด้วยกระจก COATED GLASS สีเทา หนา 6 มม. | 0 | ตร.ม.
| P1 | ผนัง COMPACT LAMINATE ชนิด ANTIBACTERIAL หนา 6 มม. ติดตั้งโครงเคร่าเหล็ก เบอร์ 24 ภายในกรุแผ่นตะกั่ว หนา 2 มม. สูง 2.1 ม. รอยต่อซีลด้วยซิลิโคนชนิดป้องกันเชื้อรา | 0 | ตร.ม.
| P2 | ผนังคอนกรีตบล็อค ติดตั้งโครงเคร่าเหล็ก เบอร์ 24 @ 0.40 x 1.20 ม. กรุด้วยไม้อัด หนา 6 มม. ปิดทับด้วย LAMINATE | 0 | ตร.ม.
| P3 | ผนัง COMPACT LAMINATE ชนิด ANTIBACTERIAL หนา 6 มม. ติดตั้งโครงเคร่าเหล็ก เบอร์ 24 รอยต่อซีลด้วยซิลิโคนชนิดป้องกันเชื้อรา | 0 | ตร.ม.
| P4 | ผนังคอนกรีตบล็อค ติดตั้งโครงเคร่าเหล็ก เบอร์ 24 กรุแผ่นไฟเบอร์ซีเมนต์ หนา 8 มม. ฉาบเรียบทาสีชนิดกันเชื้อรา | 0 | ตร.ม.
| P5 | ผนังคอนกรีตบล็อค ฉาบเรียบทาสีชนิดกันเชื้อรา | 0 | ตร.ม.
| P6 | ผนัง COMPACT LAMINATE ชนิด ANTIBACTERIAL หนา 4 มม. ติดตั้งโครงเคร่าเหล็ก เบอร์ 24 รอยต่อซีลด้วยซิลิโคนชนิดป้องกันเชื้อรา | 0 | ตร.ม.
2.20.4 | งานบัวเชิงผนัง
| B1 | บัวเชิงผนังทาสีน้ำมัน สูง 10 ซม. | 32 | ม.
| B2 | บัวเชิงผนังกระเบื้องเซรามิค สูง 10 ซม. | 395 | ม.
| B3 | บัวเชิงผนังหินล้าง สูง 10 ซม. | 0 | ม.
| B4 | บัวเชิงผนัง ดูตกแต่งภายใน | 0 | ม.
2.20.5 | งานฝ้าเพดาน
| C1 | ฝ้าเพดานท้องพื้นโครงสร้างแต่งผิวเรียบ | 17 | ตร.ม.
| C2 | ฝ้าเพดานท้องพื้นโครงสร้างแต่งผิวเรียบทาสี | 0 | ตร.ม.
| C3 | ฝ้าเพดาน CLADDING | 0 | ตร.ม.
| C4 | ฝ้าเพดานยิปซั่มบอร์ด หนา 9 มม. พร้อมโครงเคร่าโลหะ ฉาบรอยต่อเรียบทาสี | 315 | ตร.ม.
| C5 | ฝ้าเพดานยิปซั่มบอร์ดชนิดทนชื้น หนา 9 มม. พร้อมโครงเคร่าโลหะ ฉาบรอยต่อเรียบทาสี | 175 | ตร.ม.
| C6 | ฝ้าอลูมิเนียมอบสี | 0 | ตร.ม.
| C7 | ฝ้าเพดานตกแต่ง ดูรายละเอียดงานตกแต่งภายใน | 0 | ตร.ม.
| CLB-1 | ฝ้าเพดาน COMPACT LAMINATE ชนิด ANTIBACTERIAL หนาไม่น้อยกว่า 4 มม. พร้อมโครงเคร่าเคลือบสังกะสี เบอร์ 24 รอยต่อซีลด้วยซิลิโคนชนิดป้องกันเชื้อรา | 0 | ตร.ม.
| CLB-2 | ฝ้าเพดานยิปซั่มบอร์ด หนา 9 มม. ขอบลาด 4 ด้าน พร้อมโครงเคร่าเคลือบสังกะสี เบอร์ 24 ฉาบรอยต่อเรียบ ทาสีชนิดป้องกันเชื้อรา | 0 | ตร.ม.
2.20.6 | งานประตูหน้าต่างและอุปกรณ์
| - | ประตู D1 รายละเอียดตามแบบ | 0 | ชุด
| - | ประตู D2 รายละเอียดตามแบบ | 0 | ชุด
| - | ประตู D3 รายละเอียดตามแบบ | 0 | ชุด
| - | ประตู D4 รายละเอียดตามแบบ | 0 | ชุด
| - | ประตู D5 รายละเอียดตามแบบ | 0 | ชุด
| - | ประตู PD1 รายละเอียดตามแบบ | 15 | ชุด
| - | ประตู PD2 รายละเอียดตามแบบ | 9 | ชุด
| - | ประตู PD3 รายละเอียดตามแบบ | 2 | ชุด
| - | ประตู WD1 รายละเอียดตามแบบ | 0 | ชุด
| - | ประตู WD2 รายละเอียดตามแบบ | 0 | ชุด
| - | ประตู WD3 รายละเอียดตามแบบ | 5 | ชุด
| - | ประตู WD4 รายละเอียดตามแบบ | 0 | ชุด
| - | ประตู WD5 รายละเอียดตามแบบ | 0 | ชุด
| - | ประตู ADX1 รายละเอียดตามแบบ | 0 | ชุด
| - | ประตู ADX2 รายละเอียดตามแบบ | 0 | ชุด
| - | ประตู AD1 รายละเอียดตามแบบ | 2 | ชุด
| - | ประตู AD2 รายละเอียดตามแบบ | 0 | ชุด
| - | ประตู AD3 รายละเอียดตามแบบ | 1 | ชุด
| - | ประตู AD4 รายละเอียดตามแบบ | 0 | ชุด
| - | ประตู AD5 รายละเอียดตามแบบ | 0 | ชุด
| - | ประตู AD6 รายละเอียดตามแบบ | 0 | ชุด
| - | ประตู AD7 รายละเอียดตามแบบ | 0 | ชุด
| - | ประตู AD8 รายละเอียดตามแบบ | 0 | ชุด
| - | ประตู AD9 รายละเอียดตามแบบ | 3 | ชุด
| - | ประตู AD10 รายละเอียดตามแบบ | 3 | ชุด
| - | ประตู AD11 รายละเอียดตามแบบ | 0 | ชุด
| - | ประตู AD12 รายละเอียดตามแบบ | 1 | ชุด
| - | ประตู AD13 รายละเอียดตามแบบ | 0 | ชุด
| - | ประตู AD14 รายละเอียดตามแบบ | 0 | ชุด
| - | ประตู AD15 รายละเอียดตามแบบ | 10 | ชุด
| - | ประตู AD16 รายละเอียดตามแบบ | 0 | ชุด
| - | ประตู AD17 รายละเอียดตามแบบ | 2 | ชุด
| - | ประตู AD18 รายละเอียดตามแบบ | 4 | ชุด
| - | ประตู AD19 รายละเอียดตามแบบ | 0 | ชุด
| - | ประตู AD20 รายละเอียดตามแบบ | 0 | ชุด
| - | ประตู AD21 รายละเอียดตามแบบ | 0 | ชุด
| - | ประตู AD22 รายละเอียดตามแบบ | 1 | ชุด
| - | ประตู AD23 รายละเอียดตามแบบ | 0 | ชุด
| - | ประตู AD24 รายละเอียดตามแบบ | 0 | ชุด
| - | ประตู AD25 รายละเอียดตามแบบ | 0 | ชุด
| - | ประตู AD26 รายละเอียดตามแบบ | 0 | ชุด
| - | ประตู AD27 รายละเอียดตามแบบ | 9 | ชุด
| - | ประตู AD28 รายละเอียดตามแบบ | 0 | ชุด
| - | ประตู AD29 รายละเอียดตามแบบ | 0 | ชุด
| - | ประตู ADW1 รายละเอียดตามแบบ | 0 | ชุด
| - | ประตู ADW2 รายละเอียดตามแบบ | 0 | ชุด
| - | ประตู ADW3 รายละเอียดตามแบบ | 0 | ชุด
| - | ประตู ADW4 รายละเอียดตามแบบ | 2 | ชุด
| - | ประตู ADW5 รายละเอียดตามแบบ | 0 | ชุด
| - | ประตู ADW6 รายละเอียดตามแบบ | 0 | ชุด
| - | ประตู ADW7 รายละเอียดตามแบบ | 0 | ชุด
| - | ประตู ADW8 รายละเอียดตามแบบ | 0 | ชุด
| - | ประตู ADW9 รายละเอียดตามแบบ | 2 | ชุด
| - | ประตู ADW10 รายละเอียดตามแบบ | 1 | ชุด
| - | ประตู ADW11 รายละเอียดตามแบบ | 0 | ชุด
| - | ประตู ADW12 รายละเอียดตามแบบ | 0 | ชุด
| - | ประตู SD1 รายละเอียดตามแบบ | 3 | ชุด
| - | ประตู SD2 รายละเอียดตามแบบ | 2 | ชุด
| - | ประตู SD3 รายละเอียดตามแบบ | 1 | ชุด
| - | ประตู SD4 รายละเอียดตามแบบ | 0 | ชุด
| - | ประตู SD5 รายละเอียดตามแบบ | 2 | ชุด
| - | ประตู SD6 รายละเอียดตามแบบ | 1 | ชุด
| - | ประตู SD7 รายละเอียดตามแบบ | 0 | ชุด
| - | ประตู SD8 รายละเอียดตามแบบ | 0 | ชุด
| - | ประตู SD9 รายละเอียดตามแบบ | 0 | ชุด
| - | ประตู SD10 รายละเอียดตามแบบ | 1 | ชุด
| - | ประตู SD11 รายละเอียดตามแบบ | 3 | ชุด
| - | ประตู SD12 รายละเอียดตามแบบ | 0 | ชุด
| - | ประตู SD13 รายละเอียดตามแบบ | 0 | ชุด
| - | ประตู SD14 รายละเอียดตามแบบ | 0 | ชุด
| - | ประตู SD15 รายละเอียดตามแบบ | 0 | ชุด
| - | ประตู SD16 รายละเอียดตามแบบ | 0 | ชุด
| - | ประตู SD17 รายละเอียดตามแบบ | 0 | ชุด
| - | ประตู SD18 รายละเอียดตามแบบ | 0 | ชุด
| - | ประตู SD19 รายละเอียดตามแบบ | 0 | ชุด
| - | ประตู SD20 รายละเอียดตามแบบ | 0 | ชุด
| - | ประตู SD21 รายละเอียดตามแบบ | 0 | ชุด
| - | ประตู SD22 รายละเอียดตามแบบ | 0 | ชุด
| - | ประตู SD23 รายละเอียดตามแบบ | 0 | ชุด
| - | ประตู SD24 รายละเอียดตามแบบ | 2 | ชุด
| - | ประตู SD25 รายละเอียดตามแบบ | 0 | ชุด
| - | ประตู SD26 รายละเอียดตามแบบ | 24 | ชุด
| - | ประตู SD27 รายละเอียดตามแบบ | 1 | ชุด
| - | ประตู SD28 รายละเอียดตามแบบ | 0 | ชุด
| - | ประตู SD29 รายละเอียดตามแบบ | 0 | ชุด
| - | ประตู SDF1 รายละเอียดตามแบบ | 0 | ชุด
| - | ประตู SDF2 รายละเอียดตามแบบ | 0 | ชุด
| - | ประตู SDF3 รายละเอียดตามแบบ | 0 | ชุด
| - | ประตู SDF4 รายละเอียดตามแบบ | 0 | ชุด
| - | ประตู SDF5 รายละเอียดตามแบบ | 0 | ชุด
| - | ประตู SDF6 รายละเอียดตามแบบ | 0 | ชุด
| - | ประตู SDF7 รายละเอียดตามแบบ | 0 | ชุด
| - | ประตู SDF8 รายละเอียดตามแบบ | 0 | ชุด
| - | ประตู SDF9 รายละเอียดตามแบบ | 0 | ชุด
| - | ประตู SDF10 รายละเอียดตามแบบ | 0 | ชุด
| - | ประตู SDF11 รายละเอียดตามแบบ | 0 | ชุด
| - | ประตู SDF12 รายละเอียดตามแบบ | 0 | ชุด
| - | ประตู SDF13 รายละเอียดตามแบบ | 4 | ชุด
| - | ประตู SDF14 รายละเอียดตามแบบ | 0 | ชุด
| - | ประตู SDF15 รายละเอียดตามแบบ | 0 | ชุด
| - | ประตู SDF16 รายละเอียดตามแบบ | 0 | ชุด
| - | ประตู SDR1 รายละเอียดตามแบบ | 0 | ชุด
| - | ประตู SDR2 รายละเอียดตามแบบ | 0 | ชุด
| - | หน้าต่าง AW1 รายละเอียดตามแบบ | 0 | ชุด
| - | หน้าต่าง AW2 รายละเอียดตามแบบ | 0 | ชุด
| - | หน้าต่าง AW3 รายละเอียดตามแบบ | 0 | ชุด
| - | หน้าต่าง AW4 รายละเอียดตามแบบ | 0 | ชุด
| - | หน้าต่าง AW5 รายละเอียดตามแบบ | 0 | ชุด
| - | หน้าต่าง AW6 รายละเอียดตามแบบ | 0 | ชุด
| - | หน้าต่าง AW7 รายละเอียดตามแบบ | 1 | ชุด
| - | หน้าต่าง AW8 รายละเอียดตามแบบ | 1 | ชุด
| - | หน้าต่าง AW9 รายละเอียดตามแบบ | 0 | ชุด
| - | หน้าต่าง AW10 รายละเอียดตามแบบ | 0 | ชุด
| - | หน้าต่าง AW11 รายละเอียดตามแบบ | 0 | ชุด
| - | หน้าต่าง AW12 รายละเอียดตามแบบ | 0 | ชุด
| - | หน้าต่าง AW13 รายละเอียดตามแบบ | 0 | ชุด
| - | หน้าต่าง AW14 รายละเอียดตามแบบ | 1 | ชุด
| - | หน้าต่าง AW15 รายละเอียดตามแบบ | 0 | ชุด
| - | หน้าต่าง AW16 รายละเอียดตามแบบ | 0 | ชุด
| - | หน้าต่าง AW17 รายละเอียดตามแบบ | 0 | ชุด
| - | หน้าต่าง AW18 รายละเอียดตามแบบ | 0 | ชุด
| - | หน้าต่าง SW1 รายละเอียดตามแบบ | 7 | ชุด
| - | หน้าต่าง SW2 รายละเอียดตามแบบ | 0 | ชุด
| - | หน้าต่าง SW3 รายละเอียดตามแบบ | 3 | ชุด
| - | หน้าต่าง SW4 รายละเอียดตามแบบ | 16 | ชุด
| - | หน้าต่าง SW5 รายละเอียดตามแบบ | 1 | ชุด
| - | หน้าต่าง SW6 รายละเอียดตามแบบ | 0 | ชุด
| - | หน้าต่าง SW7 รายละเอียดตามแบบ | 0 | ชุด
| - | หน้าต่าง SW8 รายละเอียดตามแบบ | 0 | ชุด
| - | AW-B1 หน้าต่าง | 30 | ชุด
| - | AW-B2 หน้าต่าง | 0 | ชุด
| - | AW-B3 หน้าต่าง | 0 | ชุด
| - | AWR-1 หน้าต่าง | 0 | ชุด
| - | ชุดมู่ลี่หน้าต่าง AW-B1 | 30 | ชุด
| - | ชุดมู่ลี่หน้าต่าง AW-B2 | 0 | ชุด
| - | ชุดมู่ลี่หน้าต่าง AW-B3 | 0 | ชุด
| - | ชุดมู่ลี่หน้าต่าง AW-B11 | 0 | ชุด
| - | ประตู AD-30 รายละเอียดตามแบบ | 2 | ชุด
| - | ประตู AD-33 รายละเอียดตามแบบ | 0 | ชุด
| - | ประตูบานเฟี้ยม AD-30' รายละเอียดตามแบบ | 0 | ชุด
| - | ประตูบานเฟี้ยม AD-31 รายละเอียดตามแบบ | 15 | ชุด
| - | ประตูบานเฟี้ยม AD-32 รายละเอียดตามแบบ | 30 | ชุด
| - | ประตูบานเฟี้ยม AD-34 รายละเอียดตามแบบ | 0 | ชุด
|  | ประตู HD4 รายละเอียดตามแบบ | 0 | ชุด
|  | ประตู HD5 รายละเอียดตามแบบ | 0 | ชุด
|  | ประตู HD6 รายละเอียดตามแบบ | 0 | ชุด
|  | ประตู HD7 รายละเอียดตามแบบ | 0 | ชุด
2.20.7 | งานทาสี
| - | สี ผนัง ภายในอาคาร | 1881 | ตร.ม.
| - | สี ผนัง ภายนอกอาคาร | 113 | ตร.ม.
| - | สี ฝ้าเพดาน ภายในอาคาร | 535 | ตร.ม.
| - | สี ฝ้าเพดาน ภายนอกอาคาร | 0 | ตร.ม.
2.20.8 | งานสุขภัณฑ์และอุปกรณ์
งานสุขภัณฑ์และอุปกรณ์ TYPE A (ห้องน้ำแม่บ้าน)
| - | โถสุขภัณฑ์ | 1 | ชุด
| - | อ่างล้างหน้าชนิดแขวนผนัง | 1 | ชุด
| - | ก๊อกน้ำอ่างหน้า | 1 | ชุด
| - | สะดืออ่างหน้า แบบดึง | 1 | ชุด
| - | ท่อน้ำทิ้งสำหรับอ่างล้างหน้า | 1 | ชุด
| - | สายน้ำดีอ่างล้างหน้ายาว 16" | 1 | ชุด
| - | สายฉีดชำระ | 1 | ชุด
| - | ที่ใส่กระดาษชำระ ชนิดเจาะติดผนัง | 1 | ชุด
| - | ฝักบัวอาบน้ำ +วาวล์เปิด-ปิดน้ำแบบก้ายโยก ซ้าย-ขวา | 1 | ชุด
| - | ที่ใส่สบู่ | 1 | ชุด
| - | ที่แขวนผ้า | 1 | ชุด
| - | กระจกเงาสำเร็จรูปพร้อมชั้นวางของ | 1 | ชุด
| - | ตะแกรงดักกลิ่นมีลิ้นปิด | 0 | ชุด
| - | วาล์วเปิด-ปิดน้ำ 1 ทาง | 1 | ชุด
| - | วาล์วเปิด-ปิดน้ำ 2 ทาง | 1 | ชุด
| - | ฉากอาบน้ำอะคิลิกแบบเลื่อน | 0 | ชุด
| - | ก๊อกน้ำเตี้ย | 1 | ชุด
| - | ตู้ห้องน้ำสำเร็จรูป | 1 | ชุด
งานสุขภัณฑ์และอุปกรณ์ TYPE B (ห้องน้ำ STAFF)
| - | โถสุขภัณฑ์ | 0 | ชุด
| - | ฟลัชวาล์วโถชักโครก | 0 | ชุด
| - | อ่างล้างหน้าชนิดแขวนผนัง | 0 | ชุด
| - | อ่างล้างหน้าชนิดฝังเคาน์เตอร์ | 0 | ชุด
| - | ก๊อกน้ำอ่างหน้า | 0 | ชุด
| - | สะดืออ่างหน้า แบบดึง | 0 | ชุด
| - | สะดือสำหรับอ่างล้างหน้าแบบกด | 0 | ชุด
| - | ท่อน้ำทิ้งสำหรับอ่างล้างหน้า | 0 | ชุด
| - | ท่อน้ำทิ้งสำหรับอ่างล้างหน้า | 0 | ชุด
| - | สายน้ำดีอ่างล้างหน้ายาว 16" | 0 | ชุด
| - | โถปัสสาวะชายพร้อมอุปกรณ์ | 0 | ชุด
| - | ฟลัชวาล์วโถปัสสาวะชาย | 0 | ชุด
| - | สายฉีดชำระ | 0 | ชุด
| - | ที่ใส่กระดาษชำระ ชนิดเจาะติดผนัง | 0 | ชุด
| - | ฝักบัวอาบน้ำ +วาวล์เปิด-ปิดน้ำแบบก้ายโยก ซ้าย-ขวา | 0 | ชุด
| - | ที่ใส่สบู่ | 0 | ชุด
| - | ที่แขวนผ้า | 0 | ชุด
| - | กระจกเงาสำเร็จรูปพร้อมชั้นวางของ | 0 | ชุด
| - | กระจกเงาสูง 1.00 ม. | 0 | ม.
| - | ที่ใส่สบู่เหลวอัตโนมัติ | 0 | ชุด
| - | ตะแกรงดักกลิ่นมีลิ้นปิด | 0 | ชุด
| - | ก๊อกน้ำเตี้ย | 0 | ชุด
| - | วาล์วเปิด-ปิดน้ำ 1 ทาง | 0 | ชุด
| - | วาล์วเปิด-ปิดน้ำ 2 ทาง | 0 | ชุด
| - | ท็อปเคาน์เตอร์ คสล. กรุหินแกรนิตดำจีน กว้าง 600 มม. | 0 | ม.
| - | ท็อปหลังสุขภัณฑ์ คสล.กรุหินแกรนิตดำจีน กว้าง 200 มม. | 0 | ม.
| - | ห้องน้ำสำเร็จรูป | 0 | ชุด
| - | ที่ใส่กระดาษเช็ดมือพร้อมถังขยะแบบฝังในผนัง | 0 | ชุด
| - | เครื่องเป่ามืออัตโนมัติ | 0 | ชุด
งานสุขภัณฑ์และอุปกรณ์ TYPE C (ห้องน้ำบุคลากรทางการแพทย์)
| - | โถสุขภัณฑ์ | 6 | ชุด
| - | ฟลัชวาล์วโถชักโครก | 6 | ชุด
| - | อ่างล้างหน้าชนิดแขวนผนัง | 0 | ชุด
| - | อ่างล้างหน้าชนิดฝังเคาน์เตอร์ | 6 | ชุด
| - | ก๊อกน้ำอ่างหน้า | 6 | ชุด
| - | สะดืออ่างหน้า แบบดึง | 0 | ชุด
| - | สะดือสำหรับอ่างล้างหน้าแบบกด | 6 | ชุด
| - | ท่อน้ำทิ้งสำหรับอ่างล้างหน้า | 0 | ชุด
| - | ท่อน้ำทิ้งสำหรับอ่างล้างหน้า | 6 | ชุด
| - | สายน้ำดีอ่างล้างหน้ายาว 16" | 6 | ชุด
| - | โถปัสสาวะชายพร้อมอุปกรณ์ | 2 | ชุด
| - | ฟลัชวาล์วโถปัสสาวะชาย | 2 | ชุด
| - | ที่กั้นโถปัสสาวะชาย | 0 | ชุด
| - | สายฉีดชำระ | 6 | ชุด
| - | ที่ใส่กระดาษชำระ ชนิดเจาะติดผนัง | 6 | ชุด
| - | ฝักบัวอาบน้ำ | 3 | ชุด
| - | ที่ใส่สบู่ | 3 | ชุด
| - | ที่แขวนผ้า | 3 | ชุด
| - | กระจกเงาสำเร็จรูปพร้อมชั้นวางของ | 0 | ชุด
| - | กระจกเงาสูง 1.00 ม. | 5.6427 | ม.
| - | ที่ใส่สบู่เหลวอัตโนมัติ | 3 | ชุด
| - | ตะแกรงดักกลิ่นมีลิ้นปิด | 0 | ชุด
| - | ก๊อกน้ำเตี้ย | 3 | ชุด
| - | วาล์วเปิด-ปิดน้ำ 1 ทาง | 12 | ชุด
| - | วาล์วเปิด-ปิดน้ำ 2 ทาง | 0 | ชุด
| - | ท็อปเคาน์เตอร์ คสล.กรุหินแกรนิตดำจีน กว้าง600 มม. | 5.7831 | ม.
| - | ท็อปหลังสุขภัณฑ์ คสล.กรุหินแกรนิตดำจีน กว้าง 200 มม. | 7.1145 | ม.
| - | ห้องน้ำสำเร็จรูป | 7 | ชุด
| - | เครื่องเป่ามืออัตโนมัติ | 2 | ชุด
| - | ช่องถังขยะแบบฝังบนเคาน์เตอร์ | 3 | ชุด
| - | ที่ใส่กระดาษเช็ดมือพร้อมถังขยะแบบฝังในผนัง | 2 | ชุด
| - | ที่ใส่กระดาษเช็ดมือแบบฝังหลังผนังหรือกระจก | 5 | ชุด
| - | ม่านกั้นห้องอาบน้ำ สูง 2.00 ม. | 1.1364 | ม.
| - | ราวจับคนพิการ H2 | 1 | ชุด
งานสุขภัณฑ์และอุปกรณ์ TYPE D (ห้องน้ำสาธารณะ)
| - | โถสุขภัณฑ์ | 0 | ชุด
| - | ฟลัชวาล์วโถชักโครก | 0 | ชุด
| - | อ่างล้างหน้าชนิดแขวนผนัง | 0 | ชุด
| - | อ่างล้างหน้าชนิดฝังเคาน์เตอร์ | 0 | ชุด
| - | ก๊อกน้ำอ่างหน้า | 0 | ชุด
| - | สะดืออ่างหน้า แบบดึง | 0 | ชุด
| - | สะดือสำหรับอ่างล้างหน้าแบบกด | 0 | ชุด
| - | ท่อน้ำทิ้งสำหรับอ่างล้างหน้า | 0 | ชุด
| - | ท่อน้ำทิ้งสำหรับอ่างล้างหน้า | 0 | ชุด
| - | สายน้ำดีอ่างล้างหน้ายาว 16" | 0 | ชุด
| - | โถปัสสาวะชายพร้อมอุปกรณ์ | 0 | ชุด
| - | ฟลัชวาล์วโถปัสสาวะชาย | 0 | ชุด
| - | ที่กั้นโถปัสสาวะชาย | 0 | ชุด
| - | สายฉีดชำระ | 0 | ชุด
| - | ที่ใส่กระดาษชำระ ชนิดเจาะติดผนัง | 0 | ชุด
| - | ฝักบัวอาบน้ำ | 0 | ชุด
| - | ที่ใส่สบู่ | 0 | ชุด
| - | ที่แขวนผ้า | 0 | ชุด
| - | กระจกเงาสำเร็จรูปพร้อมชั้นวางของ | 0 | ชุด
| - | กระจกเงาสูง 1.00 ม. | 0 | ม.
| - | ที่ใส่สบู่เหลวอัตโนมัติ | 0 | ชุด
| - | ตะแกรงดักกลิ่นมีลิ้นปิด | 0 | ชุด
| - | ก๊อกน้ำเตี้ย | 0 | ชุด
| - | วาล์วเปิด-ปิดน้ำ 1 ทาง | 0 | ชุด
| - | วาล์วเปิด-ปิดน้ำ 2 ทาง | 0 | ชุด
| - | ท็อปเคาน์เตอร์ คสล. กรุหินแกรนิตดำจีน กว้าง 600 มม. | 0 | ม.
| - | ท็อปหลังสุขภัณฑ์ คสล.กรุหินแกรนิตดำจีน กว้าง 200 มม. | 0 | ม.
| - | ห้องน้ำสำเร็จรูป | 0 | ชุด
| - | ช่องถังขยะแบบฝังบนเคาน์เตอร์ | 0 | ชุด
| - | ที่ใส่กระดาษเช็ดมือพร้อมถังขยะแบบฝังในผนัง | 0 | ชุด
| - | เครื่องเป่ามืออัตโนมัติ | 0 | ชุด
งานสุขภัณฑ์และอุปกรณ์ TYPE E (ห้องน้ำผู้ป่วยรวม)
| - | โถสุขภัณฑ์ | 23 | ชุด
| - | อ่างล้างหน้าชนิดแขวนผนัง | 9 | ชุด
| - | อ่างล้างหน้าชนิดฝังเคาน์เตอร์ | 14 | ชุด
| - | ก๊อกน้ำอ่างหน้า | 23 | ชุด
| - | สะดืออ่างหน้า แบบดึง | 9 | ชุด
| - | สะดือสำหรับอ่างล้างหน้าแบบกด | 14 | ชุด
| - | ท่อน้ำทิ้งสำหรับอ่างล้างหน้า | 23 | ชุด
| - | สายน้ำดีอ่างล้างหน้ายาว 16" | 23 | ชุด
| - | สายฉีดชำระ | 23 | ชุด
| - | ที่ใส่กระดาษชำระ ชนิดเจาะติดผนัง | 23 | ชุด
| - | ฝักบัวอาบน้ำ | 23 | ชุด
| - | ที่ใส่สบู่ | 23 | ชุด
| - | ที่แขวนผ้า | 23 | ชุด
| - | กระจกเงาสำเร็จรูปพร้อมชั้นวางของ | 8 | ชุด
| - | กระจกเงาสูง 1.00 ม. | 20.9616 | ม.
| - | ที่ใส่สบู่เหลวอัตโนมัติ | 0 | ชุด
| - | ตะแกรงดักกลิ่นมีลิ้นปิด | 0 | ชุด
| - | ก๊อกน้ำเตี้ย | 23 | ชุด
| - | วาล์วเปิด-ปิดน้ำ 1 ทาง | 23 | ชุด
| - | วาล์วเปิด-ปิดน้ำ 2 ทาง | 23 | ชุด
| - | ท็อปเคาน์เตอร์ คสล.กรุหินแกรนิตดำจีน กว้าง600 มม. | 20.4085 | ม.
| - | ท็อปหลังสุขภัณฑ์ คสล.กรุหินแกรนิตดำจีน กว้าง 200 มม. | 0 | ม.
| - | ราวจับคนพิการ H2 | 38 | ชุด
| - | ราวจับคนพิการ H3 | 16 | ชุด
| - | ม่านกั้นห้องอาบน้ำ สูง 2.00 ม. | 31.7684 | ม.
| - | ราวจับคนพิการ H4 | 8 | ชุด
งานสุขภัณฑ์และอุปกรณ์ TYPE F (ห้องน้ำผู้ป่วย VVIP)
| - | โถสุขภัณฑ์ | 0 | ชุด
| - | อ่างล้างหน้าชนิดฝังเคาน์เตอร์ | 0 | ชุด
| - | ก๊อกน้ำอ่างหน้า | 0 | ชุด
| - | สะดือสำหรับอ่างล้างหน้าแบบกด | 0 | ชุด
| - | ท่อน้ำทิ้งสำหรับอ่างล้างหน้า | 0 | ชุด
| - | สายน้ำดีอ่างล้างหน้ายาว 16" | 0 | ชุด
| - | สายฉีดชำระ | 0 | ชุด
| - | ที่ใส่กระดาษชำระ ชนิดเจาะติดผนัง | 0 | ชุด
| - | ฝักบัวอาบน้ำ | 0 | ชุด
| - | ที่ใส่สบู่ | 0 | ชุด
| - | ที่แขวนผ้า | 0 | ชุด
| - | กระจกเงาสูง 1.00 ม. | 0 | ม.
| - | ตะแกรงดักกลิ่นมีลิ้นปิด | 0 | ชุด
| - | ก๊อกน้ำเตี้ย | 0 | ชุด
| - | วาล์วเปิด-ปิดน้ำ 1 ทาง | 0 | ชุด
| - | วาล์วเปิด-ปิดน้ำ 2 ทาง | 0 | ชุด
| - | ท็อปเคาน์เตอร์ คสล. กรุหินแกรนิตดำจีน กว้าง 600 มม. | 0 | ม
| - | ราวจับคนพิการ H2 | 0 | ชุด
งานสุขภัณฑ์และอุปกรณ์ TYPE G (ห้องน้ำผู้พิการ)
| - | โถสุขภัณฑ์ | 0 | ชุด
| - | ฟลัชวาล์วอัตโนมัติ | 0 | ชุด
| - | อ่างล้างหน้าชนิดแขวนผนัง | 0 | ชุด
| - | ก๊อกน้ำอ่างหน้า | 0 | ชุด
| - | สะดือสำหรับอ่างล้างหน้าแบบกด | 0 | ชุด
| - | ท่อน้ำทิ้งสำหรับอ่างล้างหน้า | 0 | ชุด
| - | สายน้ำดีอ่างล้างหน้ายาว 16" | 0 | ชุด
| - | สายฉีดชำระ | 0 | ชุด
| - | ที่ใส่กระดาษชำระ ชนิดเจาะติดผนัง | 0 | ชุด
| - | กระจกเงาสำเร็จรูปพร้อมชั้นวางของ | 0 | ชุด
| - | ที่ใส่สบู่เหลวอัตโนมัติ | 0 | ชุด
| - | ตะแกรงดักกลิ่นมีลิ้นปิด | 0 | ชุด
| - | ก๊อกน้ำเตี้ย | 0 | ชุด
| - | วาล์วเปิด-ปิดน้ำ 1 ทาง | 0 | ชุด
| - | วาล์วเปิด-ปิดน้ำ 2 ทาง | 0 | ชุด
| - | ท็อปหลังสุขภัณฑ์ คสล.กรุหินแกรนิตดำจีน กว้าง 200 มม. | 0 | ม.
| - | เครื่องเป่ามืออัตโนมัติ | 0 | ชุด
| - | ที่เปลี่ยนผ้าอ้อม | 0 | ชุด
| - | ราวจับคนพิการ H1 | 0 | ชุด
| - | ราวจับคนพิการ H2 | 0 | ชุด
| - | ราวจับคนพิการ H3 | 0 | ชุด
งานสุขภัณฑ์และอุปกรณ์ สำหรับห้อง DiRTY 1, 2
| - | โถเอนกประสงค์ + ฟลัชวาล์ว | 2 | ชุด
| - | อ่างล้างมือแบบแขวน | 2 | ชุด
| - | ก๊อกเดี่ยวก้านปัดติดผนัง สำหรับโถเอนกประสงค์ | 2 | ชุด
| - | ก๊อกน้ำสำหรับอ่างล้างมือ | 2 | ชุด
| - | สะดือสำหรับอ่างล้างหน้าแบบกด | 2 | ชุด
| - | ท่อน้ำทิ้งสำหรับอ่างล้างหน้า | 2 | ชุด
| - | ตะแกรงดักกลิ่นมีลิ้นปิด | 2 | ชุด
| - | วาล์วเปิด-ปิดน้ำ 1 ทาง | 2 | ชุด
| - | สายน้ำดีอ่างล้างหน้ายาว 16" | 2 | ชุด
งานสุขภัณฑ์และอุปกรณ์ สำหรับห้อง JANITOR
| - | ก๊อกเดียวติดผนังแบบก้านโยก | 1 | ชุด
| - | ตะแกรงดักกลิ่นมีลิ้นปิด | 1 | ชุด
| - | งานพอกพื้น คสล. กว้าง 0.10x0.50 ม. | 1 | ม.
| - | ปูกระเบื้อง เซรามิค ขนาด 0.30x0.30 ม. | 1 | ตร.ม
งานสุขภัณฑ์และอุปกรณ์ ห้องล้างอุปกรณ์,ห้องแต่งตัว
| - | อ่างล้างมือ SC | 4 | ชุด
| - | อ่างล้างมือแบบฝังเคาน์เตอร์ | 6 | ชุด
| - | ก๊อกน้ำสำหรับอ่างล้างมือ SC | 4 | ชุด
| - | ก๊อกน้ำสำหรับอ่างล้างมือแบบฝังเคาร์เตอร์ | 6 | ชุด
| - | สะดือสำหรับอ่างล้างหน้าแบบกด | 10 | ชุด
| - | ท่อน้ำทิ้งสำหรับอ่างล้างหน้า | 10 | ชุด
| - | วาล์วเปิด-ปิดน้ำ 1 ทาง | 10 | ชุด
| - | สายน้ำดีอ่างล้างหน้ายาว 16" | 10 | ชุด
| - | เคาน์เตอร์อ่าง คสล. กรุหินสังเคราะห์ กว้าง 600 มม. | 13 | ม.
| - | ตะแกรงดักกลิ่นมีลิ้นปิด | 2 | ชุด
| - | ชุดประตูสำเร็จรูป ห้องแต่งตัว | 3 | ชุด
| - | ขอแขวนผ้า (ห้องแต่งตัว) | 3 | ชุด
| - | ชุดกระจกสำเร็จรูปห้องแต่งตัว ขนาด 0.60*1.20 ม. | 3 | ชุด
งานสุขภัณฑ์และอุปกรณ์ TYPE D1 (ห้องน้ำสาธารณะ)
| - | โถสุขภัณฑ์ | 2 | ชุด
| - | ฟลัชวาล์วโถชักโครก | 2 | ชุด
| - | อ่างล้างหน้าชนิดแขวนผนัง | 2 | ชุด
| - | ก๊อกน้ำอ่างล้างหน้า | 2 | ชุด
| - | สะดืออ่างหน้า แบบดึง | 2 | ชุด
| - | ท่อน้ำทิ้งสำหรับอ่างล้างหน้า | 2 | ชุด
| - | สายน้ำดีอ่างล้างหน้ายาว 16" | 2 | ชุด
| - | โถปัสสาวะชายพร้อมอุปกรณ์ | 1 | ชุด
| - | ฟลัชวาล์วโถปัสสาวะชาย | 1 | ชุด
| - | ที่กั้นโถปัสสาวะชาย | 1 | ชุด
| - | สายฉีดชำระ | 2 | ชุด
| - | ที่ใส่กระดาษชำระ ชนิดเจาะติดผนัง | 2 | ชุด
| - | กระจกเงาสำเร็จรูปพร้อมชั้นวางของ | 2 | ชุด
| - | ที่ใส่สบู่เหลวอัตโนมัติ | 2 | ชุด
| - | ก๊อกน้ำเตี้ย | 2 | ชุด
| - | วาล์วเปิด-ปิดน้ำ 1 ทาง | 4 | ชุด
| - | ท็อปหลังสุขภัณฑ์ คสล. กรุหินแกรนิตดำจีน กว้าง 200 มม. | 1.9399 | ม.
| - | ห้องน้ำสำเร็จรูป | 1 | ชุด
| - | เครื่องเป่ามืออัตโนมัติ | 2 | ชุด
รวมราคา งานสถาปัตยกรรม ชั้น 11
2.21 | งานสถาปัตยกรรม ชั้น 12
2.21.1 | งานผิวพื้นสำเร็จ
| F1 | พื้นปูหินแกรนิตสีดำผิวมันสลับด้าน ขนาด 0.40 x 0.80 | 0 | ตร.ม.
| F2 | พื้นปูกระเบื้องแกรนิตโต้ ขนาด 0.60 x 0.60 ม. | 247 | ตร.ม.
| F3 | พื้นผสมน้ำยากันซึม ทำผิวขัดมัน | 0 | ตร.ม.
| F4 | พื้นทำผิว FLOOR HARDENER | 0 | ตร.ม.
| F5 | พื้นปูกระเบื้องแกรนิตโต้ ผิวด้าน ขนาด 0.60 x 0.60 ม. | 180 | ตร.ม.
| F6 | พื้นผสมน้ำยากันซึม | 29 | ตร.ม.
| F7 | พื้นทำผิวขัดมัน | 33 | ตร.ม.
| F8 | พื้นทำผิวหินขัด | 0 | ตร.ม.
| F9 | พื้นปูกระเบื้อง CERAMIC ผิวด้าน ขนาด 0.30 x 0.30 ม. | 146 | ตร.ม.
| F10 | พื้นปูกระเบื้อง CERAMIC ผิวด้าน ขนาด 4" x 8" | 0 | ตร.ม.
| F11 | พื้นทาสีน้ำมัน | 0 | ตร.ม.
| F12 | พื้นปูทับด้วยหินอ่อนขนาด 0.40x0.80 ม. | 0 | ตร.ม.
| F13 | พื้นปูไม้เทียม ขนาด 0.15 x 1.20 ม. | 0 | ตร.ม.
| F14 | พื้นหรือส่วนของโครงสร้างดูรายละเอียดงานตกแต่งภายใน | 0 | ตร.ม.
| F15 | พื้นปูกระเบื้องสระว่ายน้ำ ขนาด 4"x 4" | 0 | ตร.ม.
| - | ปูนทรายรองพื้นสำหรับปูวัสดุแผ่นพื้นสำเร็จรูป (หนา 3 ซม.) | 2381.51 | ตร.ม.
2.21.2 | งานผนัง
| - | อิฐบล็อค หนา 7 ซม. | 1825 | ตร.ม.
| - | อิฐบล็อค 2 ชั้น | 302 | ตร.ม.
| - | อิฐมอญแบบครึ่งแผ่น | 796 | ตร.ม.
| - | อิฐมอญแบบเต็มแผ่น | 48 | ตร.ม.
| - | เสาเอ็น/ทับหลัง สำหรับผนังก่ออิฐ 200 มม. | 233.1 | ม.
| - | เสาเอ็น/ทับหลัง สำหรับผนังก่ออิฐ 70 มม. | 1795.586 | ม.
2.21.3 | งานผิวผนังสำเร็จ
| ผ1 | ผนังก่ออิฐมอญ ผิวฉาบปูนเรียบทาสี | 413 | ตร.ม.
| ผ2 | ผนังคอนกรีตบล็อก หนา 7 ซม. ฉาบปูนเรียบทาสี | 1281 | ตร.ม.
| ผ3 | ผนัง SMARTBOARD ฉาบรอยต่อเรียบทาสี | 215 | ตร.ม.
| ผ4 | ผนังกรุกระเบื้อง CERAMIC 0.30 x 0.60 | 711 | ตร.ม.
| ผ5 | ผนังทำผิวเรียบ ดูรายละเอียดงานตกแต่งภายใน | 2884 | ตร.ม.
| ผ6 | ผนังกรุ CLADDING | 321 | ตร.ม.
| ผ7 | ผนังผิวฉาบปูนเรียบทาสี | 360 | ตร.ม.
| ผ8 | ผนังกรุกระเบื้อง FACING TILES 4"x 8" | 0 | ตร.ม.
| ผ9 | ผนังกรุหินแกรนิตสีดำ ขนาด 0.40 x 0.80 | 0 | ตร.ม.
| ผ10 | ผนังกรุกระเบื้อง CERAMIC 8" x 8" | 94 | ตร.ม.
| ผ11 | ผนังคอนกรีตบล็อก ติดตั้งโครงเคร่าเหล็ก เบอร์ 24 @ 0.40 x 1.20 ม. กรุตะกั่วกันรังสี X-RAY หนา 1-3 มม. ความสูงตามมาตรฐาน ปิดทับด้วยแผ่นยิปซั่มบอร์ด หนา 9 มม. ฉาบเรียบทาสี | 0 | ตร.ม.
| ผ12 | กระจกลามิเนตสี หนา 10 มม. | 0 | ตร.ม.
| ผ13 | ผนังคอนกรีตบล็อก หนา 7 ซม. ฉาบปูนเรียบ | 13 | ตร.ม.
| ผ14 | ผนังกรุไม้อัดยาง หนา 6 มม. โครงเคร่าไม้เนื้อแข็ง 1"x 2" @ 0.60 x 0.60 ม.# ปิดทับด้วยกระจก COATED GLASS สีเทา หนา 6 มม. | 6 | ตร.ม.
| P1 | ผนัง COMPACT LAMINATE ชนิด ANTIBACTERIAL หนา 6 มม. ติดตั้งโครงเคร่าเหล็ก เบอร์ 24 ภายในกรุแผ่นตะกั่ว หนา 2 มม. สูง 2.1 ม. รอยต่อซีลด้วยซิลิโคนชนิดป้องกันเชื้อรา | 0 | ตร.ม.
| P2 | ผนังคอนกรีตบล็อค ติดตั้งโครงเคร่าเหล็ก เบอร์ 24 @ 0.40 x 1.20 ม. กรุด้วยไม้อัด หนา 6 มม. ปิดทับด้วย LAMINATE | 0 | ตร.ม.
| P3 | ผนัง COMPACT LAMINATE ชนิด ANTIBACTERIAL หนา 6 มม. ติดตั้งโครงเคร่าเหล็ก เบอร์ 24 รอยต่อซีลด้วยซิลิโคนชนิดป้องกันเชื้อรา | 0 | ตร.ม.
| P4 | ผนังคอนกรีตบล็อค ติดตั้งโครงเคร่าเหล็ก เบอร์ 24 กรุแผ่นไฟเบอร์ซีเมนต์ หนา 8 มม. ฉาบเรียบทาสีชนิดกันเชื้อรา | 0 | ตร.ม.
| P5 | ผนังคอนกรีตบล็อค ฉาบเรียบทาสีชนิดกันเชื้อรา | 0 | ตร.ม.
| P6 | ผนัง COMPACT LAMINATE ชนิด ANTIBACTERIAL หนา 4 มม. ติดตั้งโครงเคร่าเหล็ก เบอร์ 24 รอยต่อซีลด้วยซิลิโคนชนิดป้องกันเชื้อรา | 0 | ตร.ม.
2.21.4 | งานบัวเชิงผนัง
| B1 | บัวเชิงผนังทาสีน้ำมัน สูง 10 ซม. | 33 | ม.
| B2 | บัวเชิงผนังกระเบื้องเซรามิค สูง 10 ซม. | 384 | ม.
| B3 | บัวเชิงผนังหินล้าง สูง 10 ซม. | 0 | ม.
| B4 | บัวเชิงผนัง ดูตกแต่งภายใน | 0 | ม.
2.21.5 | งานฝ้าเพดาน
| C1 | ฝ้าเพดานท้องพื้นโครงสร้างแต่งผิวเรียบ | 22 | ตร.ม.
| C2 | ฝ้าเพดานท้องพื้นโครงสร้างแต่งผิวเรียบทาสี | 0 | ตร.ม.
| C3 | ฝ้าเพดาน CLADDING | 0 | ตร.ม.
| C4 | ฝ้าเพดานยิปซั่มบอร์ด หนา 9 มม. พร้อมโครงเคร่าโลหะ ฉาบรอยต่อเรียบทาสี | 312 | ตร.ม.
| C5 | ฝ้าเพดานยิปซั่มบอร์ดชนิดทนชื้น หนา 9 มม. พร้อมโครงเคร่าโลหะ ฉาบรอยต่อเรียบทาสี | 180 | ตร.ม.
| C6 | ฝ้าอลูมิเนียมอบสี | 0 | ตร.ม.
| C7 | ฝ้าเพดานตกแต่ง ดูรายละเอียดงานตกแต่งภายใน | 0 | ตร.ม.
| CLB-1 | ฝ้าเพดาน COMPACT LAMINATE ชนิด ANTIBACTERIAL หนาไม่น้อยกว่า 4 มม. พร้อมโครงเคร่าเคลือบสังกะสี เบอร์ 24 รอยต่อซีลด้วยซิลิโคนชนิดป้องกันเชื้อรา | 63 | ตร.ม.
| CLB-2 | ฝ้าเพดานยิปซั่มบอร์ด หนา 9 มม. ขอบลาด 4 ด้าน พร้อมโครงเคร่าเคลือบสังกะสี เบอร์ 24 ฉาบรอยต่อเรียบ ทาสีชนิดป้องกันเชื้อรา | 0 | ตร.ม.
| - | ฉนวนกันความร้อน | 438 | ตร.ม.
2.21.6 | งานประตูหน้าต่างและอุปกรณ์
| - | ประตู D1 รายละเอียดตามแบบ | 0 | ชุด
| - | ประตู D2 รายละเอียดตามแบบ | 0 | ชุด
| - | ประตู D3 รายละเอียดตามแบบ | 0 | ชุด
| - | ประตู D4 รายละเอียดตามแบบ | 0 | ชุด
| - | ประตู D5 รายละเอียดตามแบบ | 0 | ชุด
| - | ประตู PD1 รายละเอียดตามแบบ | 15 | ชุด
| - | ประตู PD2 รายละเอียดตามแบบ | 9 | ชุด
| - | ประตู PD3 รายละเอียดตามแบบ | 4 | ชุด
| - | ประตู WD1 รายละเอียดตามแบบ | 0 | ชุด
| - | ประตู WD2 รายละเอียดตามแบบ | 0 | ชุด
| - | ประตู WD3 รายละเอียดตามแบบ | 5 | ชุด
| - | ประตู WD4 รายละเอียดตามแบบ | 0 | ชุด
| - | ประตู WD5 รายละเอียดตามแบบ | 0 | ชุด
| - | ประตู ADX1 รายละเอียดตามแบบ | 0 | ชุด
| - | ประตู ADX2 รายละเอียดตามแบบ | 0 | ชุด
| - | ประตู AD1 รายละเอียดตามแบบ | 0 | ชุด
| - | ประตู AD2 รายละเอียดตามแบบ | 0 | ชุด
| - | ประตู AD3 รายละเอียดตามแบบ | 1 | ชุด
| - | ประตู AD4 รายละเอียดตามแบบ | 0 | ชุด
| - | ประตู AD5 รายละเอียดตามแบบ | 0 | ชุด
| - | ประตู AD6 รายละเอียดตามแบบ | 0 | ชุด
| - | ประตู AD7 รายละเอียดตามแบบ | 0 | ชุด
| - | ประตู AD8 รายละเอียดตามแบบ | 0 | ชุด
| - | ประตู AD9 รายละเอียดตามแบบ | 4 | ชุด
| - | ประตู AD10 รายละเอียดตามแบบ | 0 | ชุด
| - | ประตู AD11 รายละเอียดตามแบบ | 0 | ชุด
| - | ประตู AD12 รายละเอียดตามแบบ | 0 | ชุด
| - | ประตู AD13 รายละเอียดตามแบบ | 0 | ชุด
| - | ประตู AD14 รายละเอียดตามแบบ | 0 | ชุด
| - | ประตู AD15 รายละเอียดตามแบบ | 9 | ชุด
| - | ประตู AD16 รายละเอียดตามแบบ | 0 | ชุด
| - | ประตู AD17 รายละเอียดตามแบบ | 2 | ชุด
| - | ประตู AD18 รายละเอียดตามแบบ | 4 | ชุด
| - | ประตู AD19 รายละเอียดตามแบบ | 0 | ชุด
| - | ประตู AD20 รายละเอียดตามแบบ | 0 | ชุด
| - | ประตู AD21 รายละเอียดตามแบบ | 0 | ชุด
| - | ประตู AD22 รายละเอียดตามแบบ | 1 | ชุด
| - | ประตู AD23 รายละเอียดตามแบบ | 0 | ชุด
| - | ประตู AD24 รายละเอียดตามแบบ | 0 | ชุด
| - | ประตู AD25 รายละเอียดตามแบบ | 0 | ชุด
| - | ประตู AD26 รายละเอียดตามแบบ | 0 | ชุด
| - | ประตู AD27 รายละเอียดตามแบบ | 9 | ชุด
| - | ประตู AD28 รายละเอียดตามแบบ | 0 | ชุด
| - | ประตู AD29 รายละเอียดตามแบบ | 0 | ชุด
| - | ประตู ADW1 รายละเอียดตามแบบ | 0 | ชุด
| - | ประตู ADW2 รายละเอียดตามแบบ | 0 | ชุด
| - | ประตู ADW3 รายละเอียดตามแบบ | 0 | ชุด
| - | ประตู ADW4 รายละเอียดตามแบบ | 1 | ชุด
| - | ประตู ADW5 รายละเอียดตามแบบ | 0 | ชุด
| - | ประตู ADW6 รายละเอียดตามแบบ | 0 | ชุด
| - | ประตู ADW7 รายละเอียดตามแบบ | 0 | ชุด
| - | ประตู ADW8 รายละเอียดตามแบบ | 0 | ชุด
| - | ประตู ADW9 รายละเอียดตามแบบ | 3 | ชุด
| - | ประตู ADW10 รายละเอียดตามแบบ | 0 | ชุด
| - | ประตู ADW11 รายละเอียดตามแบบ | 0 | ชุด
| - | ประตู ADW12 รายละเอียดตามแบบ | 1 | ชุด
| - | ประตู SD1 รายละเอียดตามแบบ | 3 | ชุด
| - | ประตู SD2 รายละเอียดตามแบบ | 2 | ชุด
| - | ประตู SD3 รายละเอียดตามแบบ | 1 | ชุด
| - | ประตู SD4 รายละเอียดตามแบบ | 0 | ชุด
| - | ประตู SD5 รายละเอียดตามแบบ | 2 | ชุด
| - | ประตู SD6 รายละเอียดตามแบบ | 1 | ชุด
| - | ประตู SD7 รายละเอียดตามแบบ | 0 | ชุด
| - | ประตู SD8 รายละเอียดตามแบบ | 0 | ชุด
| - | ประตู SD9 รายละเอียดตามแบบ | 0 | ชุด
| - | ประตู SD10 รายละเอียดตามแบบ | 1 | ชุด
| - | ประตู SD11 รายละเอียดตามแบบ | 3 | ชุด
| - | ประตู SD12 รายละเอียดตามแบบ | 0 | ชุด
| - | ประตู SD13 รายละเอียดตามแบบ | 0 | ชุด
| - | ประตู SD14 รายละเอียดตามแบบ | 0 | ชุด
| - | ประตู SD15 รายละเอียดตามแบบ | 0 | ชุด
| - | ประตู SD16 รายละเอียดตามแบบ | 0 | ชุด
| - | ประตู SD17 รายละเอียดตามแบบ | 0 | ชุด
| - | ประตู SD18 รายละเอียดตามแบบ | 0 | ชุด
| - | ประตู SD19 รายละเอียดตามแบบ | 0 | ชุด
| - | ประตู SD20 รายละเอียดตามแบบ | 0 | ชุด
| - | ประตู SD21 รายละเอียดตามแบบ | 0 | ชุด
| - | ประตู SD22 รายละเอียดตามแบบ | 0 | ชุด
| - | ประตู SD23 รายละเอียดตามแบบ | 0 | ชุด
| - | ประตู SD24 รายละเอียดตามแบบ | 1 | ชุด
| - | ประตู SD25 รายละเอียดตามแบบ | 0 | ชุด
| - | ประตู SD26 รายละเอียดตามแบบ | 24 | ชุด
| - | ประตู SD27 รายละเอียดตามแบบ | 1 | ชุด
| - | ประตู SD28 รายละเอียดตามแบบ | 0 | ชุด
| - | ประตู SD29 รายละเอียดตามแบบ | 0 | ชุด
| - | ประตู SDF1 รายละเอียดตามแบบ | 0 | ชุด
| - | ประตู SDF2 รายละเอียดตามแบบ | 0 | ชุด
| - | ประตู SDF3 รายละเอียดตามแบบ | 0 | ชุด
| - | ประตู SDF4 รายละเอียดตามแบบ | 0 | ชุด
| - | ประตู SDF5 รายละเอียดตามแบบ | 0 | ชุด
| - | ประตู SDF6 รายละเอียดตามแบบ | 0 | ชุด
| - | ประตู SDF7 รายละเอียดตามแบบ | 0 | ชุด
| - | ประตู SDF8 รายละเอียดตามแบบ | 0 | ชุด
| - | ประตู SDF9 รายละเอียดตามแบบ | 0 | ชุด
| - | ประตู SDF10 รายละเอียดตามแบบ | 1 | ชุด
| - | ประตู SDF11 รายละเอียดตามแบบ | 0 | ชุด
| - | ประตู SDF12 รายละเอียดตามแบบ | 0 | ชุด
| - | ประตู SDF13 รายละเอียดตามแบบ | 1 | ชุด
| - | ประตู SDF14 รายละเอียดตามแบบ | 1 | ชุด
| - | ประตู SDF15 รายละเอียดตามแบบ | 2 | ชุด
| - | ประตู SDF16 รายละเอียดตามแบบ | 0 | ชุด
| - | ประตู SDR1 รายละเอียดตามแบบ | 0 | ชุด
| - | ประตู SDR2 รายละเอียดตามแบบ | 0 | ชุด
| - | หน้าต่าง AW1 รายละเอียดตามแบบ | 1 | ชุด
| - | หน้าต่าง AW2 รายละเอียดตามแบบ | 0 | ชุด
| - | หน้าต่าง AW3 รายละเอียดตามแบบ | 0 | ชุด
| - | หน้าต่าง AW4 รายละเอียดตามแบบ | 0 | ชุด
| - | หน้าต่าง AW5 รายละเอียดตามแบบ | 0 | ชุด
| - | หน้าต่าง AW6 รายละเอียดตามแบบ | 0 | ชุด
| - | หน้าต่าง AW7 รายละเอียดตามแบบ | 1 | ชุด
| - | หน้าต่าง AW8 รายละเอียดตามแบบ | 0 | ชุด
| - | หน้าต่าง AW9 รายละเอียดตามแบบ | 0 | ชุด
| - | หน้าต่าง AW10 รายละเอียดตามแบบ | 0 | ชุด
| - | หน้าต่าง AW11 รายละเอียดตามแบบ | 0 | ชุด
| - | หน้าต่าง AW12 รายละเอียดตามแบบ | 0 | ชุด
| - | หน้าต่าง AW13 รายละเอียดตามแบบ | 0 | ชุด
| - | หน้าต่าง AW14 รายละเอียดตามแบบ | 0 | ชุด
| - | หน้าต่าง AW15 รายละเอียดตามแบบ | 0 | ชุด
| - | หน้าต่าง AW16 รายละเอียดตามแบบ | 0 | ชุด
| - | หน้าต่าง AW17 รายละเอียดตามแบบ | 0 | ชุด
| - | หน้าต่าง AW18 รายละเอียดตามแบบ | 0 | ชุด
| - | หน้าต่าง SW1 รายละเอียดตามแบบ | 6 | ชุด
| - | หน้าต่าง SW2 รายละเอียดตามแบบ | 0 | ชุด
| - | หน้าต่าง SW3 รายละเอียดตามแบบ | 3 | ชุด
| - | หน้าต่าง SW4 รายละเอียดตามแบบ | 17 | ชุด
| - | หน้าต่าง SW5 รายละเอียดตามแบบ | 1 | ชุด
| - | หน้าต่าง SW6 รายละเอียดตามแบบ | 0 | ชุด
| - | หน้าต่าง SW7 รายละเอียดตามแบบ | 0 | ชุด
| - | หน้าต่าง SW8 รายละเอียดตามแบบ | 0 | ชุด
| - | AW-B1 หน้าต่าง | 29 | ชุด
| - | AW-B2 หน้าต่าง | 0 | ชุด
| - | AW-B3 หน้าต่าง | 0 | ชุด
| - | AWR-1 หน้าต่าง | 0 | ชุด
| - | ชุดมู่ลี่หน้าต่าง AW-B1 | 29 | ชุด
| - | ชุดมู่ลี่หน้าต่าง AW-B2 | 0 | ชุด
| - | ชุดมู่ลี่หน้าต่าง AW-B3 | 0 | ชุด
| - | ชุดมู่ลี่หน้าต่าง AW-B11 | 0 | ชุด
| - | ประตู AD-30 รายละเอียดตามแบบ | 2 | ชุด
| - | ประตู AD-33 รายละเอียดตามแบบ | 0 | ชุด
| - | ประตูบานเฟี้ยม AD-30' รายละเอียดตามแบบ | 0 | ชุด
| - | ประตูบานเฟี้ยม AD-31 รายละเอียดตามแบบ | 15 | ชุด
| - | ประตูบานเฟี้ยม AD-32 รายละเอียดตามแบบ | 30 | ชุด
| - | ประตูบานเฟี้ยม AD-34 รายละเอียดตามแบบ | 0 | ชุด
| - | ประตู WD6 รายละเอียดตามแบบ | 1 | ชุด
|  | ประตู HD4 รายละเอียดตามแบบ | 4 | ชุด
|  | ประตู HD5 รายละเอียดตามแบบ | 1 | ชุด
|  | ประตู HD6 รายละเอียดตามแบบ | 3 | ชุด
|  | ประตู HD7 รายละเอียดตามแบบ | 8 | ชุด
2.21.7 | งานทาสี
| - | สี ผนัง ภายในอาคาร | 2027 | ตร.ม.
| - | สี ผนัง ภายนอกอาคาร | 113 | ตร.ม.
| - | สี ฝ้าเพดาน ภายในอาคาร | 552 | ตร.ม.
| - | สี ฝ้าเพดาน ภายนอกอาคาร | 0 | ตร.ม.
2.21.8 | งานสุขภัณฑ์และอุปกรณ์
งานสุขภัณฑ์และอุปกรณ์ TYPE A (ห้องน้ำแม่บ้าน)
| - | โถสุขภัณฑ์ | 1 | ชุด
| - | อ่างล้างหน้าชนิดแขวนผนัง | 1 | ชุด
| - | ก๊อกน้ำอ่างหน้า | 1 | ชุด
| - | สะดืออ่างหน้า แบบดึง | 1 | ชุด
| - | ท่อน้ำทิ้งสำหรับอ่างล้างหน้า | 1 | ชุด
| - | สายน้ำดีอ่างล้างหน้ายาว 16" | 1 | ชุด
| - | สายฉีดชำระ | 1 | ชุด
| - | ที่ใส่กระดาษชำระ ชนิดเจาะติดผนัง | 1 | ชุด
| - | ฝักบัวอาบน้ำ +วาวล์เปิด-ปิดน้ำแบบก้ายโยก ซ้าย-ขวา | 1 | ชุด
| - | ที่ใส่สบู่ | 1 | ชุด
| - | ที่แขวนผ้า | 1 | ชุด
| - | กระจกเงาสำเร็จรูปพร้อมชั้นวางของ | 1 | ชุด
| - | ตะแกรงดักกลิ่นมีลิ้นปิด | 0 | ชุด
| - | วาล์วเปิด-ปิดน้ำ 1 ทาง | 1 | ชุด
| - | วาล์วเปิด-ปิดน้ำ 2 ทาง | 1 | ชุด
| - | ฉากอาบน้ำอะคิลิกแบบเลื่อน | 0 | ชุด
| - | ก๊อกน้ำเตี้ย | 1 | ชุด
| - | ตู้ห้องน้ำสำเร็จรูป | 1 | ชุด
งานสุขภัณฑ์และอุปกรณ์ TYPE B (ห้องน้ำ STAFF)
| - | โถสุขภัณฑ์ | 0 | ชุด
| - | ฟลัชวาล์วโถชักโครก | 0 | ชุด
| - | อ่างล้างหน้าชนิดแขวนผนัง | 0 | ชุด
| - | อ่างล้างหน้าชนิดฝังเคาน์เตอร์ | 0 | ชุด
| - | ก๊อกน้ำอ่างหน้า | 0 | ชุด
| - | สะดืออ่างหน้า แบบดึง | 0 | ชุด
| - | สะดือสำหรับอ่างล้างหน้าแบบกด | 0 | ชุด
| - | ท่อน้ำทิ้งสำหรับอ่างล้างหน้า | 0 | ชุด
| - | ท่อน้ำทิ้งสำหรับอ่างล้างหน้า | 0 | ชุด
| - | สายน้ำดีอ่างล้างหน้ายาว 16" | 0 | ชุด
| - | โถปัสสาวะชายพร้อมอุปกรณ์ | 0 | ชุด
| - | ฟลัชวาล์วโถปัสสาวะชาย | 0 | ชุด
| - | สายฉีดชำระ | 0 | ชุด
| - | ที่ใส่กระดาษชำระ ชนิดเจาะติดผนัง | 0 | ชุด
| - | ฝักบัวอาบน้ำ +วาวล์เปิด-ปิดน้ำแบบก้ายโยก ซ้าย-ขวา | 0 | ชุด
| - | ที่ใส่สบู่ | 0 | ชุด
| - | ที่แขวนผ้า | 0 | ชุด
| - | กระจกเงาสำเร็จรูปพร้อมชั้นวางของ | 0 | ชุด
| - | กระจกเงาสูง 1.00 ม. | 0 | ม.
| - | ที่ใส่สบู่เหลวอัตโนมัติ | 0 | ชุด
| - | ตะแกรงดักกลิ่นมีลิ้นปิด | 0 | ชุด
| - | ก๊อกน้ำเตี้ย | 0 | ชุด
| - | วาล์วเปิด-ปิดน้ำ 1 ทาง | 0 | ชุด
| - | วาล์วเปิด-ปิดน้ำ 2 ทาง | 0 | ชุด
| - | ท็อปเคาน์เตอร์ คสล. กรุหินแกรนิตดำจีน กว้าง 600 มม. | 0 | ม.
| - | ท็อปหลังสุขภัณฑ์ คสล.กรุหินแกรนิตดำจีน กว้าง 200 มม. | 0 | ม.
| - | ห้องน้ำสำเร็จรูป | 0 | ชุด
| - | ที่ใส่กระดาษเช็ดมือพร้อมถังขยะแบบฝังในผนัง | 0 | ชุด
| - | เครื่องเป่ามืออัตโนมัติ | 0 | ชุด
งานสุขภัณฑ์และอุปกรณ์ TYPE C (ห้องน้ำบุคลากรทางการแพทย์)
| - | โถสุขภัณฑ์ | 6 | ชุด
| - | ฟลัชวาล์วโถชักโครก | 6 | ชุด
| - | อ่างล้างหน้าชนิดแขวนผนัง | 0 | ชุด
| - | อ่างล้างหน้าชนิดฝังเคาน์เตอร์ | 6 | ชุด
| - | ก๊อกน้ำอ่างหน้า | 6 | ชุด
| - | สะดืออ่างหน้า แบบดึง | 0 | ชุด
| - | สะดือสำหรับอ่างล้างหน้าแบบกด | 6 | ชุด
| - | ท่อน้ำทิ้งสำหรับอ่างล้างหน้า | 0 | ชุด
| - | ท่อน้ำทิ้งสำหรับอ่างล้างหน้า | 6 | ชุด
| - | สายน้ำดีอ่างล้างหน้ายาว 16" | 6 | ชุด
| - | โถปัสสาวะชายพร้อมอุปกรณ์ | 3 | ชุด
| - | ฟลัชวาล์วโถปัสสาวะชาย | 3 | ชุด
| - | ที่กั้นโถปัสสาวะชาย | 0 | ชุด
| - | สายฉีดชำระ | 6 | ชุด
| - | ที่ใส่กระดาษชำระ ชนิดเจาะติดผนัง | 6 | ชุด
| - | ฝักบัวอาบน้ำ | 3 | ชุด
| - | ที่ใส่สบู่ | 3 | ชุด
| - | ที่แขวนผ้า | 3 | ชุด
| - | กระจกเงาสำเร็จรูปพร้อมชั้นวางของ | 0 | ชุด
| - | กระจกเงาสูง 1.00 ม. | 5.1895 | ม.
| - | ที่ใส่สบู่เหลวอัตโนมัติ | 3 | ชุด
| - | ตะแกรงดักกลิ่นมีลิ้นปิด | 0 | ชุด
| - | ก๊อกน้ำเตี้ย | 3 | ชุด
| - | วาล์วเปิด-ปิดน้ำ 1 ทาง | 12 | ชุด
| - | วาล์วเปิด-ปิดน้ำ 2 ทาง | 0 | ชุด
| - | ท็อปเคาน์เตอร์ คสล.กรุหินแกรนิตดำจีน กว้าง600 มม. | 5.179 | ม.
| - | ท็อปหลังสุขภัณฑ์ คสล.กรุหินแกรนิตดำจีน กว้าง 200 มม. | 8.6196 | ม.
| - | ห้องน้ำสำเร็จรูป | 7 | ชุด
| - | เครื่องเป่ามืออัตโนมัติ | 2 | ชุด
| - | ช่องถังขยะแบบฝังบนเคาน์เตอร์ | 2 | ชุด
| - | ที่ใส่กระดาษเช็ดมือพร้อมถังขยะแบบฝังในผนัง | 2 | ชุด
| - | ที่ใส่กระดาษเช็ดมือแบบฝังหลังผนังหรือกระจก | 3 | ชุด
| - | ม่านกั้นห้องอาบน้ำ สูง 2.00 ม. | 1.1364 | ม.
| - | ราวจับคนพิการ H2 | 1 | ชุด
งานสุขภัณฑ์และอุปกรณ์ TYPE D (ห้องน้ำสาธารณะ)
| - | โถสุขภัณฑ์ | 0 | ชุด
| - | ฟลัชวาล์วโถชักโครก | 0 | ชุด
| - | อ่างล้างหน้าชนิดแขวนผนัง | 0 | ชุด
| - | อ่างล้างหน้าชนิดฝังเคาน์เตอร์ | 0 | ชุด
| - | ก๊อกน้ำอ่างหน้า | 0 | ชุด
| - | สะดืออ่างหน้า แบบดึง | 0 | ชุด
| - | สะดือสำหรับอ่างล้างหน้าแบบกด | 0 | ชุด
| - | ท่อน้ำทิ้งสำหรับอ่างล้างหน้า | 0 | ชุด
| - | ท่อน้ำทิ้งสำหรับอ่างล้างหน้า | 0 | ชุด
| - | สายน้ำดีอ่างล้างหน้ายาว 16" | 0 | ชุด
| - | โถปัสสาวะชายพร้อมอุปกรณ์ | 0 | ชุด
| - | ฟลัชวาล์วโถปัสสาวะชาย | 0 | ชุด
| - | ที่กั้นโถปัสสาวะชาย | 0 | ชุด
| - | สายฉีดชำระ | 0 | ชุด
| - | ที่ใส่กระดาษชำระ ชนิดเจาะติดผนัง | 0 | ชุด
| - | ฝักบัวอาบน้ำ | 0 | ชุด
| - | ที่ใส่สบู่ | 0 | ชุด
| - | ที่แขวนผ้า | 0 | ชุด
| - | กระจกเงาสำเร็จรูปพร้อมชั้นวางของ | 0 | ชุด
| - | กระจกเงาสูง 1.00 ม. | 0 | ม.
| - | ที่ใส่สบู่เหลวอัตโนมัติ | 0 | ชุด
| - | ตะแกรงดักกลิ่นมีลิ้นปิด | 0 | ชุด
| - | ก๊อกน้ำเตี้ย | 0 | ชุด
| - | วาล์วเปิด-ปิดน้ำ 1 ทาง | 0 | ชุด
| - | วาล์วเปิด-ปิดน้ำ 2 ทาง | 0 | ชุด
| - | ท็อปเคาน์เตอร์ คสล. กรุหินแกรนิตดำจีน กว้าง 600 มม. | 0 | ม.
| - | ท็อปหลังสุขภัณฑ์ คสล.กรุหินแกรนิตดำจีน กว้าง 200 มม. | 0 | ม.
| - | ห้องน้ำสำเร็จรูป | 0 | ชุด
| - | ช่องถังขยะแบบฝังบนเคาน์เตอร์ | 0 | ชุด
| - | ที่ใส่กระดาษเช็ดมือพร้อมถังขยะแบบฝังในผนัง | 0 | ชุด
| - | เครื่องเป่ามืออัตโนมัติ | 0 | ชุด
งานสุขภัณฑ์และอุปกรณ์ TYPE E (ห้องน้ำผู้ป่วยรวม)
| - | โถสุขภัณฑ์ | 23 | ชุด
| - | อ่างล้างหน้าชนิดแขวนผนัง | 9 | ชุด
| - | อ่างล้างหน้าชนิดฝังเคาน์เตอร์ | 14 | ชุด
| - | ก๊อกน้ำอ่างหน้า | 23 | ชุด
| - | สะดืออ่างหน้า แบบดึง | 9 | ชุด
| - | สะดือสำหรับอ่างล้างหน้าแบบกด | 14 | ชุด
| - | ท่อน้ำทิ้งสำหรับอ่างล้างหน้า | 23 | ชุด
| - | สายน้ำดีอ่างล้างหน้ายาว 16" | 23 | ชุด
| - | สายฉีดชำระ | 23 | ชุด
| - | ที่ใส่กระดาษชำระ ชนิดเจาะติดผนัง | 23 | ชุด
| - | ฝักบัวอาบน้ำ | 23 | ชุด
| - | ที่ใส่สบู่ | 23 | ชุด
| - | ที่แขวนผ้า | 23 | ชุด
| - | กระจกเงาสำเร็จรูปพร้อมชั้นวางของ | 8 | ชุด
| - | กระจกเงาสูง 1.00 ม. | 20.9616 | ม.
| - | ที่ใส่สบู่เหลวอัตโนมัติ | 0 | ชุด
| - | ตะแกรงดักกลิ่นมีลิ้นปิด | 0 | ชุด
| - | ก๊อกน้ำเตี้ย | 23 | ชุด
| - | วาล์วเปิด-ปิดน้ำ 1 ทาง | 23 | ชุด
| - | วาล์วเปิด-ปิดน้ำ 2 ทาง | 23 | ชุด
| - | ท็อปเคาน์เตอร์ คสล.กรุหินแกรนิตดำจีน กว้าง600 มม. | 20.4085 | ม.
| - | ท็อปหลังสุขภัณฑ์ คสล.กรุหินแกรนิตดำจีน กว้าง 200 มม. | 0 | ม.
| - | ราวจับคนพิการ H2 | 38 | ชุด
| - | ราวจับคนพิการ H3 | 16 | ชุด
| - | ม่านกั้นห้องอาบน้ำ สูง 2.00 ม. | 31.7684 | ม.
| - | ราวจับคนพิการ H4 | 8 | ชุด
งานสุขภัณฑ์และอุปกรณ์ TYPE F (ห้องน้ำผู้ป่วย VVIP)
| - | โถสุขภัณฑ์ | 0 | ชุด
| - | อ่างล้างหน้าชนิดฝังเคาน์เตอร์ | 0 | ชุด
| - | ก๊อกน้ำอ่างหน้า | 0 | ชุด
| - | สะดือสำหรับอ่างล้างหน้าแบบกด | 0 | ชุด
| - | ท่อน้ำทิ้งสำหรับอ่างล้างหน้า | 0 | ชุด
| - | สายน้ำดีอ่างล้างหน้ายาว 16" | 0 | ชุด
| - | สายฉีดชำระ | 0 | ชุด
| - | ที่ใส่กระดาษชำระ ชนิดเจาะติดผนัง | 0 | ชุด
| - | ฝักบัวอาบน้ำ | 0 | ชุด
| - | ที่ใส่สบู่ | 0 | ชุด
| - | ที่แขวนผ้า | 0 | ชุด
| - | กระจกเงาสูง 1.00 ม. | 0 | ม.
| - | ตะแกรงดักกลิ่นมีลิ้นปิด | 0 | ชุด
| - | ก๊อกน้ำเตี้ย | 0 | ชุด
| - | วาล์วเปิด-ปิดน้ำ 1 ทาง | 0 | ชุด
| - | วาล์วเปิด-ปิดน้ำ 2 ทาง | 0 | ชุด
| - | ท็อปเคาน์เตอร์ คสล. กรุหินแกรนิตดำจีน กว้าง 600 มม. | 0 | ม
| - | ราวจับคนพิการ H2 | 0 | ชุด
งานสุขภัณฑ์และอุปกรณ์ TYPE G (ห้องน้ำผู้พิการ)
| - | โถสุขภัณฑ์ | 0 | ชุด
| - | ฟลัชวาล์วอัตโนมัติ | 0 | ชุด
| - | อ่างล้างหน้าชนิดแขวนผนัง | 0 | ชุด
| - | ก๊อกน้ำอ่างหน้า | 0 | ชุด
| - | สะดือสำหรับอ่างล้างหน้าแบบกด | 0 | ชุด
| - | ท่อน้ำทิ้งสำหรับอ่างล้างหน้า | 0 | ชุด
| - | สายน้ำดีอ่างล้างหน้ายาว 16" | 0 | ชุด
| - | สายฉีดชำระ | 0 | ชุด
| - | ที่ใส่กระดาษชำระ ชนิดเจาะติดผนัง | 0 | ชุด
| - | กระจกเงาสำเร็จรูปพร้อมชั้นวางของ | 0 | ชุด
| - | ที่ใส่สบู่เหลวอัตโนมัติ | 0 | ชุด
| - | ตะแกรงดักกลิ่นมีลิ้นปิด | 0 | ชุด
| - | ก๊อกน้ำเตี้ย | 0 | ชุด
| - | วาล์วเปิด-ปิดน้ำ 1 ทาง | 0 | ชุด
| - | วาล์วเปิด-ปิดน้ำ 2 ทาง | 0 | ชุด
| - | ท็อปหลังสุขภัณฑ์ คสล.กรุหินแกรนิตดำจีน กว้าง 200 มม. | 0 | ม.
| - | เครื่องเป่ามืออัตโนมัติ | 0 | ชุด
| - | ที่เปลี่ยนผ้าอ้อม | 0 | ชุด
| - | ราวจับคนพิการ H1 | 0 | ชุด
| - | ราวจับคนพิการ H2 | 0 | ชุด
| - | ราวจับคนพิการ H3 | 0 | ชุด
งานสุขภัณฑ์และอุปกรณ์ สำหรับห้อง DiRTY 1, 2
| - | โถเอนกประสงค์ + ฟลัชวาล์ว | 2 | ชุด
| - | อ่างล้างมือแบบแขวน | 2 | ชุด
| - | ก๊อกเดี่ยวก้านปัดติดผนัง สำหรับโถเอนกประสงค์ | 2 | ชุด
| - | ก๊อกน้ำสำหรับอ่างล้างมือ | 2 | ชุด
| - | สะดือสำหรับอ่างล้างหน้าแบบกด | 2 | ชุด
| - | ท่อน้ำทิ้งสำหรับอ่างล้างหน้า | 2 | ชุด
| - | ตะแกรงดักกลิ่นมีลิ้นปิด | 2 | ชุด
| - | วาล์วเปิด-ปิดน้ำ 1 ทาง | 2 | ชุด
| - | สายน้ำดีอ่างล้างหน้ายาว 16" | 2 | ชุด
งานสุขภัณฑ์และอุปกรณ์ สำหรับห้อง JANITOR
| - | ก๊อกเดียวติดผนังแบบก้านโยก | 1 | ชุด
| - | ตะแกรงดักกลิ่นมีลิ้นปิด | 1 | ชุด
| - | งานพอกพื้น คสล. กว้าง 0.10x0.50 ม. | 1 | ม.
| - | ปูกระเบื้อง เซรามิค ขนาด 0.30x0.30 ม. | 1 | ตร.ม
งานสุขภัณฑ์และอุปกรณ์ ห้องล้างอุปกรณ์,ห้องแต่งตัว
| - | อ่างล้างมือ SC | 4 | ชุด
| - | อ่างล้างมือแบบฝังเคาน์เตอร์ | 6 | ชุด
| - | ก๊อกน้ำสำหรับอ่างล้างมือ SC | 4 | ชุด
| - | ก๊อกน้ำสำหรับอ่างล้างมือแบบฝังเคาร์เตอร์ | 6 | ชุด
| - | สะดือสำหรับอ่างล้างหน้าแบบกด | 10 | ชุด
| - | ท่อน้ำทิ้งสำหรับอ่างล้างหน้า | 10 | ชุด
| - | วาล์วเปิด-ปิดน้ำ 1 ทาง | 10 | ชุด
| - | สายน้ำดีอ่างล้างหน้ายาว 16" | 10 | ชุด
| - | เคาน์เตอร์อ่าง คสล. กรุหินสังเคราะห์ กว้าง 600 มม. | 12 | ม.
| - | ตะแกรงดักกลิ่นมีลิ้นปิด | 2 | ชุด
งานสุขภัณฑ์และอุปกรณ์ TYPE D1 (ห้องน้ำสาธารณะ)
| - | โถสุขภัณฑ์ | 2 | ชุด
| - | ฟลัชวาล์วโถชักโครก | 2 | ชุด
| - | อ่างล้างหน้าชนิดแขวนผนัง | 2 | ชุด
| - | ก๊อกน้ำอ่างล้างหน้า | 2 | ชุด
| - | สะดืออ่างหน้า แบบดึง | 2 | ชุด
| - | ท่อน้ำทิ้งสำหรับอ่างล้างหน้า | 2 | ชุด
| - | สายน้ำดีอ่างล้างหน้ายาว 16" | 2 | ชุด
| - | โถปัสสาวะชายพร้อมอุปกรณ์ | 1 | ชุด
| - | ฟลัชวาล์วโถปัสสาวะชาย | 1 | ชุด
| - | ที่กั้นโถปัสสาวะชาย | 1 | ชุด
| - | สายฉีดชำระ | 2 | ชุด
| - | ที่ใส่กระดาษชำระ ชนิดเจาะติดผนัง | 2 | ชุด
| - | กระจกเงาสำเร็จรูปพร้อมชั้นวางของ | 2 | ชุด
| - | ที่ใส่สบู่เหลวอัตโนมัติ | 2 | ชุด
| - | ก๊อกน้ำเตี้ย | 2 | ชุด
| - | วาล์วเปิด-ปิดน้ำ 1 ทาง | 4 | ชุด
| - | ท็อปหลังสุขภัณฑ์ คสล. กรุหินแกรนิตดำจีน กว้าง 200 มม. | 1.9399 | ม.
| - | ห้องน้ำสำเร็จรูป | 1 | ชุด
| - | เครื่องเป่ามืออัตโนมัติ | 2 | ชุด
รวมราคา งานสถาปัตยกรรม ชั้น 12
2.22 | งานสถาปัตยกรรม ชั้น 13
2.22.1 | งานผิวพื้นสำเร็จ
| F1 | พื้นปูหินแกรนิตสีดำผิวมันสลับด้าน ขนาด 0.40 x 0.80 | 0 | ตร.ม.
| F2 | พื้นปูกระเบื้องแกรนิตโต้ ขนาด 0.60 x 0.60 ม. | 310 | ตร.ม.
| F3 | พื้นผสมน้ำยากันซึม ทำผิวขัดมัน | 0 | ตร.ม.
| F4 | พื้นทำผิว FLOOR HARDENER | 0 | ตร.ม.
| F5 | พื้นปูกระเบื้องแกรนิตโต้ ผิวด้าน ขนาด 0.60 x 0.60 ม. | 185 | ตร.ม.
| F6 | พื้นผสมน้ำยากันซึม | 577 | ตร.ม.
| F7 | พื้นทำผิวขัดมัน | 31 | ตร.ม.
| F8 | พื้นทำผิวหินขัด | 0 | ตร.ม.
| F9 | พื้นปูกระเบื้อง CERAMIC ผิวด้าน ขนาด 0.30 x 0.30 ม. | 87 | ตร.ม.
| F10 | พื้นปูกระเบื้อง CERAMIC ผิวด้าน ขนาด 4" x 8" | 0 | ตร.ม.
| F11 | พื้นทาสีน้ำมัน | 0 | ตร.ม.
| F12 | พื้นปูทับด้วยหินอ่อนขนาด 0.40x0.80 ม. | 0 | ตร.ม.
| F13 | พื้นปูไม้เทียม ขนาด 0.15 x 1.20 ม. | 0 | ตร.ม.
| F14 | พื้นหรือส่วนของโครงสร้างดูรายละเอียดงานตกแต่งภายใน | 0 | ตร.ม.
| F15 | พื้นปูกระเบื้องสระว่ายน้ำ ขนาด 4"x 4" | 0 | ตร.ม.
| - | ปูนทรายรองพื้นสำหรับปูวัสดุแผ่นพื้นสำเร็จรูป (หนา 3 ซม.) | 2453.33 | ตร.ม.
2.22.2 | งานผนัง
| - อิฐบล็อค หนา 7 ซม. |  | 1496 | ตร.ม.
| - อิฐบล็อค 2 ชั้น |  | 272 | ตร.ม.
| - อิฐมอญแบบครึ่งแผ่น |  | 424 | ตร.ม.
| - อิฐมอญแบบเต็มแผ่น |  | 52 | ตร.ม.
| - เสาเอ็น/ทับหลัง สำหรับผนังก่ออิฐ 200 มม. |  | 215.784 | ม.
| - เสาเอ็น/ทับหลัง สำหรับผนังก่ออิฐ 70 มม. |  | 1306.9084 | ม.
2.22.3 | งานผิวผนังสำเร็จ
| ผ1 | ผนังก่ออิฐมอญ ผิวฉาบปูนเรียบทาสี | 228 | ตร.ม.
| ผ2 | ผนังคอนกรีตบล็อก หนา 7 ซม. ฉาบปูนเรียบทาสี | 1315 | ตร.ม.
| ผ3 | ผนัง SMARTBOARD ฉาบรอยต่อเรียบทาสี | 144 | ตร.ม.
| ผ4 | ผนังกรุกระเบื้อง CERAMIC 0.30 x 0.60 | 363 | ตร.ม.
| ผ5 | ผนังทำผิวเรียบ ดูรายละเอียดงานตกแต่งภายใน | 1953 | ตร.ม.
| ผ6 | ผนังกรุ CLADDING | 412 | ตร.ม.
| ผ7 | ผนังผิวฉาบปูนเรียบทาสี | 492 | ตร.ม.
| ผ8 | ผนังกรุกระเบื้อง FACING TILES 4"x 8" | 0 | ตร.ม.
| ผ9 | ผนังกรุหินแกรนิตสีดำ ขนาด 0.40 x 0.80 | 0 | ตร.ม.
| ผ10 | ผนังกรุกระเบื้อง CERAMIC 8" x 8" | 85 | ตร.ม.
| ผ11 | ผนังคอนกรีตบล็อก ติดตั้งโครงเคร่าเหล็ก เบอร์ 24 @ 0.40 x 1.20 ม. กรุตะกั่วกันรังสี X-RAY หนา 1-3 มม. ความสูงตามมาตรฐาน ปิดทับด้วยแผ่นยิปซั่มบอร์ด หนา 9 มม. ฉาบเรียบทาสี | 0 | ตร.ม.
| ผ12 | กระจกลามิเนตสี หนา 10 มม. | 0 | ตร.ม.
| ผ13 | ผนังคอนกรีตบล็อก หนา 7 ซม. ฉาบปูนเรียบ | 0 | ตร.ม.
| ผ14 | ผนังกรุไม้อัดยาง หนา 6 มม. โครงเคร่าไม้เนื้อแข็ง 1"x 2" @ 0.60 x 0.60 ม.# ปิดทับด้วยกระจก COATED GLASS สีเทา หนา 6 มม. | 3 | ตร.ม.
| P1 | ผนัง COMPACT LAMINATE ชนิด ANTIBACTERIAL หนา 6 มม. ติดตั้งโครงเคร่าเหล็ก เบอร์ 24 ภายในกรุแผ่นตะกั่ว หนา 2 มม. สูง 2.1 ม. รอยต่อซีลด้วยซิลิโคนชนิดป้องกันเชื้อรา | 0 | ตร.ม.
| P2 | ผนังคอนกรีตบล็อค ติดตั้งโครงเคร่าเหล็ก เบอร์ 24 @ 0.40 x 1.20 ม. กรุด้วยไม้อัด หนา 6 มม. ปิดทับด้วย LAMINATE | 0 | ตร.ม.
| P3 | ผนัง COMPACT LAMINATE ชนิด ANTIBACTERIAL หนา 6 มม. ติดตั้งโครงเคร่าเหล็ก เบอร์ 24 รอยต่อซีลด้วยซิลิโคนชนิดป้องกันเชื้อรา | 0 | ตร.ม.
| P4 | ผนังคอนกรีตบล็อค ติดตั้งโครงเคร่าเหล็ก เบอร์ 24 กรุแผ่นไฟเบอร์ซีเมนต์ หนา 8 มม. ฉาบเรียบทาสีชนิดกันเชื้อรา | 0 | ตร.ม.
| P5 | ผนังคอนกรีตบล็อค ฉาบเรียบทาสีชนิดกันเชื้อรา | 0 | ตร.ม.
| P6 | ผนัง COMPACT LAMINATE ชนิด ANTIBACTERIAL หนา 4 มม. ติดตั้งโครงเคร่าเหล็ก เบอร์ 24 รอยต่อซีลด้วยซิลิโคนชนิดป้องกันเชื้อรา | 0 | ตร.ม.
| - | ฉาบขัดมัน | 49 | ตร.ม
2.22.4 | งานบัวเชิงผนัง
| B1 | บัวเชิงผนังทาสีน้ำมัน สูง 10 ซม. | 25 | ม.
| B2 | บัวเชิงผนังกระเบื้องเซรามิค สูง 10 ซม. | 439 | ม.
| B3 | บัวเชิงผนังหินล้าง สูง 10 ซม. | 0 | ม.
| B4 | บัวเชิงผนัง ดูตกแต่งภายใน | 0 | ม.
2.22.5 | งานฝ้าเพดาน
| C1 | ฝ้าเพดานท้องพื้นโครงสร้างแต่งผิวเรียบ | 31 | ตร.ม.
| C2 | ฝ้าเพดานท้องพื้นโครงสร้างแต่งผิวเรียบทาสี | 0 | ตร.ม.
| C3 | ฝ้าเพดาน CLADDING | 0 | ตร.ม.
| C4 | ฝ้าเพดานยิปซั่มบอร์ด หนา 9 มม. พร้อมโครงเคร่าโลหะ ฉาบรอยต่อเรียบทาสี | 416 | ตร.ม.
| C5 | ฝ้าเพดานยิปซั่มบอร์ดชนิดทนชื้น หนา 9 มม. พร้อมโครงเคร่าโลหะ ฉาบรอยต่อเรียบทาสี | 115 | ตร.ม.
| C6 | ฝ้าอลูมิเนียมอบสี | 0 | ตร.ม.
| C7 | ฝ้าเพดานตกแต่ง ดูรายละเอียดงานตกแต่งภายใน | 0 | ตร.ม.
| CLB-1 | ฝ้าเพดาน COMPACT LAMINATE ชนิด ANTIBACTERIAL หนาไม่น้อยกว่า 4 มม. พร้อมโครงเคร่าเคลือบสังกะสี เบอร์ 24 รอยต่อซีลด้วยซิลิโคนชนิดป้องกันเชื้อรา | 31 | ตร.ม.
| CLB-2 | ฝ้าเพดานยิปซั่มบอร์ด หนา 9 มม. ขอบลาด 4 ด้าน พร้อมโครงเคร่าเคลือบสังกะสี เบอร์ 24 ฉาบรอยต่อเรียบ ทาสีชนิดป้องกันเชื้อรา | 0 | ตร.ม.
2.22.6 | งานประตูหน้าต่างและอุปกรณ์
| - | ประตู D1 รายละเอียดตามแบบ | 0 | ชุด
| - | ประตู D2 รายละเอียดตามแบบ | 0 | ชุด
| - | ประตู D3 รายละเอียดตามแบบ | 0 | ชุด
| - | ประตู D4 รายละเอียดตามแบบ | 0 | ชุด
| - | ประตู D5 รายละเอียดตามแบบ | 0 | ชุด
| - | ประตู PD1 รายละเอียดตามแบบ | 0 | ชุด
| - | ประตู PD2 รายละเอียดตามแบบ | 10 | ชุด
| - | ประตู PD3 รายละเอียดตามแบบ | 4 | ชุด
| - | ประตู WD1 รายละเอียดตามแบบ | 0 | ชุด
| - | ประตู WD2 รายละเอียดตามแบบ | 0 | ชุด
| - | ประตู WD3 รายละเอียดตามแบบ | 2 | ชุด
| - | ประตู WD4 รายละเอียดตามแบบ | 0 | ชุด
| - | ประตู WD5 รายละเอียดตามแบบ | 0 | ชุด
| - | ประตู ADX1 รายละเอียดตามแบบ | 0 | ชุด
| - | ประตู ADX2 รายละเอียดตามแบบ | 0 | ชุด
| - | ประตู AD1 รายละเอียดตามแบบ | 1 | ชุด
| - | ประตู AD2 รายละเอียดตามแบบ | 0 | ชุด
| - | ประตู AD3 รายละเอียดตามแบบ | 1 | ชุด
| - | ประตู AD4 รายละเอียดตามแบบ | 0 | ชุด
| - | ประตู AD5 รายละเอียดตามแบบ | 0 | ชุด
| - | ประตู AD6 รายละเอียดตามแบบ | 0 | ชุด
| - | ประตู AD7 รายละเอียดตามแบบ | 0 | ชุด
| - | ประตู AD8 รายละเอียดตามแบบ | 0 | ชุด
| - | ประตู AD9 รายละเอียดตามแบบ | 3 | ชุด
| - | ประตู AD10 รายละเอียดตามแบบ | 0 | ชุด
| - | ประตู AD11 รายละเอียดตามแบบ | 0 | ชุด
| - | ประตู AD12 รายละเอียดตามแบบ | 0 | ชุด
| - | ประตู AD13 รายละเอียดตามแบบ | 0 | ชุด
| - | ประตู AD14 รายละเอียดตามแบบ | 0 | ชุด
| - | ประตู AD15 รายละเอียดตามแบบ | 9 | ชุด
| - | ประตู AD16 รายละเอียดตามแบบ | 0 | ชุด
| - | ประตู AD17 รายละเอียดตามแบบ | 5 | ชุด
| - | ประตู AD18 รายละเอียดตามแบบ | 3 | ชุด
| - | ประตู AD19 รายละเอียดตามแบบ | 0 | ชุด
| - | ประตู AD20 รายละเอียดตามแบบ | 0 | ชุด
| - | ประตู AD21 รายละเอียดตามแบบ | 0 | ชุด
| - | ประตู AD22 รายละเอียดตามแบบ | 1 | ชุด
| - | ประตู AD23 รายละเอียดตามแบบ | 0 | ชุด
| - | ประตู AD24 รายละเอียดตามแบบ | 0 | ชุด
| - | ประตู AD25 รายละเอียดตามแบบ | 0 | ชุด
| - | ประตู AD26 รายละเอียดตามแบบ | 0 | ชุด
| - | ประตู AD27 รายละเอียดตามแบบ | 10 | ชุด
| - | ประตู AD28 รายละเอียดตามแบบ | 0 | ชุด
| - | ประตู AD29 รายละเอียดตามแบบ | 0 | ชุด
| - | ประตู ADW1 รายละเอียดตามแบบ | 0 | ชุด
| - | ประตู ADW2 รายละเอียดตามแบบ | 0 | ชุด
| - | ประตู ADW3 รายละเอียดตามแบบ | 0 | ชุด
| - | ประตู ADW4 รายละเอียดตามแบบ | 0 | ชุด
| - | ประตู ADW5 รายละเอียดตามแบบ | 0 | ชุด
| - | ประตู ADW6 รายละเอียดตามแบบ | 0 | ชุด
| - | ประตู ADW7 รายละเอียดตามแบบ | 0 | ชุด
| - | ประตู ADW8 รายละเอียดตามแบบ | 1 | ชุด
| - | ประตู ADW9 รายละเอียดตามแบบ | 1 | ชุด
| - | ประตู ADW10 รายละเอียดตามแบบ | 0 | ชุด
| - | ประตู ADW11 รายละเอียดตามแบบ | 1 | ชุด
| - | ประตู ADW12 รายละเอียดตามแบบ | 0 | ชุด
| - | ประตู SD1 รายละเอียดตามแบบ | 3 | ชุด
| - | ประตู SD2 รายละเอียดตามแบบ | 2 | ชุด
| - | ประตู SD3 รายละเอียดตามแบบ | 0 | ชุด
| - | ประตู SD4 รายละเอียดตามแบบ | 0 | ชุด
| - | ประตู SD5 รายละเอียดตามแบบ | 1 | ชุด
| - | ประตู SD6 รายละเอียดตามแบบ | 2 | ชุด
| - | ประตู SD7 รายละเอียดตามแบบ | 0 | ชุด
| - | ประตู SD8 รายละเอียดตามแบบ | 0 | ชุด
| - | ประตู SD9 รายละเอียดตามแบบ | 0 | ชุด
| - | ประตู SD10 รายละเอียดตามแบบ | 1 | ชุด
| - | ประตู SD11 รายละเอียดตามแบบ | 4 | ชุด
| - | ประตู SD12 รายละเอียดตามแบบ | 0 | ชุด
| - | ประตู SD13 รายละเอียดตามแบบ | 0 | ชุด
| - | ประตู SD14 รายละเอียดตามแบบ | 0 | ชุด
| - | ประตู SD15 รายละเอียดตามแบบ | 0 | ชุด
| - | ประตู SD16 รายละเอียดตามแบบ | 0 | ชุด
| - | ประตู SD17 รายละเอียดตามแบบ | 0 | ชุด
| - | ประตู SD18 รายละเอียดตามแบบ | 0 | ชุด
| - | ประตู SD19 รายละเอียดตามแบบ | 0 | ชุด
| - | ประตู SD20 รายละเอียดตามแบบ | 0 | ชุด
| - | ประตู SD21 รายละเอียดตามแบบ | 0 | ชุด
| - | ประตู SD22 รายละเอียดตามแบบ | 0 | ชุด
| - | ประตู SD23 รายละเอียดตามแบบ | 0 | ชุด
| - | ประตู SD24 รายละเอียดตามแบบ | 2 | ชุด
| - | ประตู SD25 รายละเอียดตามแบบ | 0 | ชุด
| - | ประตู SD26 รายละเอียดตามแบบ | 9 | ชุด
| - | ประตู SD27 รายละเอียดตามแบบ | 1 | ชุด
| - | ประตู SD28 รายละเอียดตามแบบ | 0 | ชุด
| - | ประตู SD29 รายละเอียดตามแบบ | 0 | ชุด
| - | ประตู SDF1 รายละเอียดตามแบบ | 0 | ชุด
| - | ประตู SDF2 รายละเอียดตามแบบ | 0 | ชุด
| - | ประตู SDF3 รายละเอียดตามแบบ | 0 | ชุด
| - | ประตู SDF4 รายละเอียดตามแบบ | 0 | ชุด
| - | ประตู SDF5 รายละเอียดตามแบบ | 0 | ชุด
| - | ประตู SDF6 รายละเอียดตามแบบ | 0 | ชุด
| - | ประตู SDF7 รายละเอียดตามแบบ | 0 | ชุด
| - | ประตู SDF8 รายละเอียดตามแบบ | 0 | ชุด
| - | ประตู SDF9 รายละเอียดตามแบบ | 0 | ชุด
| - | ประตู SDF10 รายละเอียดตามแบบ | 0 | ชุด
| - | ประตู SDF11 รายละเอียดตามแบบ | 0 | ชุด
| - | ประตู SDF12 รายละเอียดตามแบบ | 1 | ชุด
| - | ประตู SDF13 รายละเอียดตามแบบ | 0 | ชุด
| - | ประตู SDF14 รายละเอียดตามแบบ | 0 | ชุด
| - | ประตู SDF15 รายละเอียดตามแบบ | 2 | ชุด
| - | ประตู SDF16 รายละเอียดตามแบบ | 0 | ชุด
| - | ประตู SDR1 รายละเอียดตามแบบ | 0 | ชุด
| - | ประตู SDR2 รายละเอียดตามแบบ | 0 | ชุด
| - | หน้าต่าง AW1 รายละเอียดตามแบบ | 1 | ชุด
| - | หน้าต่าง AW2 รายละเอียดตามแบบ | 0 | ชุด
| - | หน้าต่าง AW3 รายละเอียดตามแบบ | 1 | ชุด
| - | หน้าต่าง AW4 รายละเอียดตามแบบ | 0 | ชุด
| - | หน้าต่าง AW5 รายละเอียดตามแบบ | 0 | ชุด
| - | หน้าต่าง AW6 รายละเอียดตามแบบ | 0 | ชุด
| - | หน้าต่าง AW7 รายละเอียดตามแบบ | 1 | ชุด
| - | หน้าต่าง AW8 รายละเอียดตามแบบ | 0 | ชุด
| - | หน้าต่าง AW9 รายละเอียดตามแบบ | 0 | ชุด
| - | หน้าต่าง AW10 รายละเอียดตามแบบ | 0 | ชุด
| - | หน้าต่าง AW11 รายละเอียดตามแบบ | 0 | ชุด
| - | หน้าต่าง AW12 รายละเอียดตามแบบ | 0 | ชุด
| - | หน้าต่าง AW13 รายละเอียดตามแบบ | 0 | ชุด
| - | หน้าต่าง AW14 รายละเอียดตามแบบ | 0 | ชุด
| - | หน้าต่าง AW15 รายละเอียดตามแบบ | 0 | ชุด
| - | หน้าต่าง AW16 รายละเอียดตามแบบ | 0 | ชุด
| - | หน้าต่าง AW17 รายละเอียดตามแบบ | 0 | ชุด
| - | หน้าต่าง AW18 รายละเอียดตามแบบ | 0 | ชุด
| - | หน้าต่าง SW1 รายละเอียดตามแบบ | 7 | ชุด
| - | หน้าต่าง SW2 รายละเอียดตามแบบ | 0 | ชุด
| - | หน้าต่าง SW3 รายละเอียดตามแบบ | 2 | ชุด
| - | หน้าต่าง SW4 รายละเอียดตามแบบ | 6 | ชุด
| - | หน้าต่าง SW5 รายละเอียดตามแบบ | 1 | ชุด
| - | หน้าต่าง SW6 รายละเอียดตามแบบ | 0 | ชุด
| - | หน้าต่าง SW7 รายละเอียดตามแบบ | 0 | ชุด
| - | หน้าต่าง SW8 รายละเอียดตามแบบ | 0 | ชุด
| - | AW-B1 หน้าต่าง | 14 | ชุด
| - | AW-B2 หน้าต่าง | 0 | ชุด
| - | AW-B3 หน้าต่าง | 0 | ชุด
| - | AWR-1 หน้าต่าง | 0 | ชุด
| - | ชุดมู่ลี่หน้าต่าง AW-B1 | 14 | ชุด
| - | ชุดมู่ลี่หน้าต่าง AW-B2 | 0 | ชุด
| - | ชุดมู่ลี่หน้าต่าง AW-B3 | 0 | ชุด
| - | ชุดมู่ลี่หน้าต่าง AW-B11 | 0 | ชุด
| - | ประตู AD-30 รายละเอียดตามแบบ | 0 | ชุด
| - | ประตู AD-33 รายละเอียดตามแบบ | 0 | ชุด
| - | ประตูบานเฟี้ยม AD-30' รายละเอียดตามแบบ | 0 | ชุด
| - | ประตูบานเฟี้ยม AD-31 รายละเอียดตามแบบ | 0 | ชุด
| - | ประตูบานเฟี้ยม AD-32 รายละเอียดตามแบบ | 32 | ชุด
| - | ประตูบานเฟี้ยม AD-34 รายละเอียดตามแบบ | 0 | ชุด
| - | ประตู HD4 รายละเอียดตามแบบ | 2 | ชุด
| - | ประตู HD5 รายละเอียดตามแบบ | 0 | ชุด
| - | ประตู HD6 รายละเอียดตามแบบ | 2 | ชุด
| - | ประตู HD7 รายละเอียดตามแบบ | 4 | ชุด
| - | สี ฝ้าเพดาน ภายนอกอาคาร | 0 | ตร.ม.
2.22.8 | งานสุขภัณฑ์และอุปกรณ์
งานสุขภัณฑ์และอุปกรณ์ TYPE A (ห้องน้ำแม่บ้าน)
| - | โถสุขภัณฑ์ | 0 | ชุด
| - | อ่างล้างหน้าชนิดแขวนผนัง | 0 | ชุด
| - | ก๊อกน้ำอ่างหน้า | 0 | ชุด
| - | สะดืออ่างหน้า แบบดึง | 0 | ชุด
| - | ท่อน้ำทิ้งสำหรับอ่างล้างหน้า | 0 | ชุด
| - | สายน้ำดีอ่างล้างหน้ายาว 16" | 0 | ชุด
| - | สายฉีดชำระ | 0 | ชุด
| - | ที่ใส่กระดาษชำระ ชนิดเจาะติดผนัง | 0 | ชุด
| - | ฝักบัวอาบน้ำ +วาวล์เปิด-ปิดน้ำแบบก้ายโยก ซ้าย-ขวา | 0 | ชุด
| - | ที่ใส่สบู่ | 0 | ชุด
| - | ที่แขวนผ้า | 0 | ชุด
| - | กระจกเงาสำเร็จรูปพร้อมชั้นวางของ | 0 | ชุด
| - | ตะแกรงดักกลิ่นมีลิ้นปิด | 0 | ชุด
| - | วาล์วเปิด-ปิดน้ำ 1 ทาง | 0 | ชุด
| - | วาล์วเปิด-ปิดน้ำ 2 ทาง | 0 | ชุด
| - | ฉากอาบน้ำอะคิลิกแบบเลื่อน | 0 | ชุด
งานสุขภัณฑ์และอุปกรณ์ TYPE B (ห้องน้ำ STAFF)
| - | โถสุขภัณฑ์ | 0 | ชุด
| - | ฟลัชวาล์วโถชักโครก | 0 | ชุด
| - | อ่างล้างหน้าชนิดแขวนผนัง | 0 | ชุด
| - | อ่างล้างหน้าชนิดฝังเคาน์เตอร์ | 0 | ชุด
| - | ก๊อกน้ำอ่างหน้า | 0 | ชุด
| - | สะดืออ่างหน้า แบบดึง | 0 | ชุด
| - | สะดือสำหรับอ่างล้างหน้าแบบกด | 0 | ชุด
| - | ท่อน้ำทิ้งสำหรับอ่างล้างหน้า | 0 | ชุด
| - | ท่อน้ำทิ้งสำหรับอ่างล้างหน้า | 0 | ชุด
| - | สายน้ำดีอ่างล้างหน้ายาว 16" | 0 | ชุด
| - | โถปัสสาวะชายพร้อมอุปกรณ์ | 0 | ชุด
| - | ฟลัชวาล์วโถปัสสาวะชาย | 0 | ชุด
| - | สายฉีดชำระ | 0 | ชุด
| - | ที่ใส่กระดาษชำระ ชนิดเจาะติดผนัง | 0 | ชุด
| - | ฝักบัวอาบน้ำ +วาวล์เปิด-ปิดน้ำแบบก้ายโยก ซ้าย-ขวา | 0 | ชุด
| - | ที่ใส่สบู่ | 0 | ชุด
| - | ที่แขวนผ้า | 0 | ชุด
| - | กระจกเงาสำเร็จรูปพร้อมชั้นวางของ | 0 | ชุด
| - | กระจกเงาสูง 1.00 ม. | 0 | ม.
| - | ที่ใส่สบู่เหลวอัตโนมัติ | 0 | ชุด
| - | ตะแกรงดักกลิ่นมีลิ้นปิด | 0 | ชุด
| - | ก๊อกน้ำเตี้ย | 0 | ชุด
| - | วาล์วเปิด-ปิดน้ำ 1 ทาง | 0 | ชุด
| - | วาล์วเปิด-ปิดน้ำ 2 ทาง | 0 | ชุด
| - | ท็อปเคาน์เตอร์ คสล. กรุหินแกรนิตดำจีน กว้าง 600 มม. | 0 | ม.
| - | ท็อปหลังสุขภัณฑ์ คสล.กรุหินแกรนิตดำจีน กว้าง 200 มม. | 0 | ม.
| - | ห้องน้ำสำเร็จรูป | 0 | ชุด
| - | ที่ใส่กระดาษเช็ดมือพร้อมถังขยะแบบฝังในผนัง | 0 | ชุด
| - | เครื่องเป่ามืออัตโนมัติ | 0 | ชุด
งานสุขภัณฑ์และอุปกรณ์ TYPE C (ห้องน้ำบุคลากรทางการแพทย์)
| - | โถสุขภัณฑ์ | 5 | ชุด
| - | ฟลัชวาล์วโถชักโครก | 5 | ชุด
| - | อ่างล้างหน้าชนิดแขวนผนัง | 0 | ชุด
| - | อ่างล้างหน้าชนิดฝังเคาน์เตอร์ | 3 | ชุด
| - | ก๊อกน้ำอ่างหน้า | 3 | ชุด
| - | สะดืออ่างหน้า แบบดึง | 0 | ชุด
| - | สะดือสำหรับอ่างล้างหน้าแบบกด | 3 | ชุด
| - | ท่อน้ำทิ้งสำหรับอ่างล้างหน้า | 0 | ชุด
| - | ท่อน้ำทิ้งสำหรับอ่างล้างหน้า | 3 | ชุด
| - | สายน้ำดีอ่างล้างหน้ายาว 16" | 3 | ชุด
| - | โถปัสสาวะชายพร้อมอุปกรณ์ | 2 | ชุด
| - | ฟลัชวาล์วโถปัสสาวะชาย | 2 | ชุด
| - | ที่กั้นโถปัสสาวะชาย | 0 | ชุด
| - | สายฉีดชำระ | 5 | ชุด
| - | ที่ใส่กระดาษชำระ ชนิดเจาะติดผนัง | 5 | ชุด
| - | ฝักบัวอาบน้ำ | 2 | ชุด
| - | ที่ใส่สบู่ | 2 | ชุด
| - | ที่แขวนผ้า | 2 | ชุด
| - | กระจกเงาสำเร็จรูปพร้อมชั้นวางของ | 0 | ชุด
| - | กระจกเงาสูง 1.00 ม. | 2.8165 | ม.
| - | ที่ใส่สบู่เหลวอัตโนมัติ | 2 | ชุด
| - | ตะแกรงดักกลิ่นมีลิ้นปิด | 0 | ชุด
| - | ก๊อกน้ำเตี้ย | 2 | ชุด
| - | วาล์วเปิด-ปิดน้ำ 1 ทาง | 8 | ชุด
| - | วาล์วเปิด-ปิดน้ำ 2 ทาง | 0 | ชุด
| - | ท็อปเคาน์เตอร์ คสล.กรุหินแกรนิตดำจีน กว้าง600 มม. | 2.8023 | ม.
| - | ท็อปหลังสุขภัณฑ์ คสล.กรุหินแกรนิตดำจีน กว้าง 200 มม. | 6.2166 | ม.
| - | ห้องน้ำสำเร็จรูป | 7 | ชุด
| - | เครื่องเป่ามืออัตโนมัติ | 2 | ชุด
| - | ที่ใส่กระดาษเช็ดมือพร้อมถังขยะแบบฝังในผนัง | 2 | ชุด
งานสุขภัณฑ์และอุปกรณ์ TYPE D (ห้องน้ำสาธารณะ)
| - | โถสุขภัณฑ์ | 0 | ชุด
| - | ฟลัชวาล์วโถชักโครก | 0 | ชุด
| - | อ่างล้างหน้าชนิดแขวนผนัง | 0 | ชุด
| - | อ่างล้างหน้าชนิดฝังเคาน์เตอร์ | 0 | ชุด
| - | ก๊อกน้ำอ่างหน้า | 0 | ชุด
| - | สะดืออ่างหน้า แบบดึง | 0 | ชุด
| - | สะดือสำหรับอ่างล้างหน้าแบบกด | 0 | ชุด
| - | ท่อน้ำทิ้งสำหรับอ่างล้างหน้า | 0 | ชุด
| - | ท่อน้ำทิ้งสำหรับอ่างล้างหน้า | 0 | ชุด
| - | สายน้ำดีอ่างล้างหน้ายาว 16" | 0 | ชุด
| - | โถปัสสาวะชายพร้อมอุปกรณ์ | 0 | ชุด
| - | ฟลัชวาล์วโถปัสสาวะชาย | 0 | ชุด
| - | ที่กั้นโถปัสสาวะชาย | 0 | ชุด
| - | สายฉีดชำระ | 0 | ชุด
| - | ที่ใส่กระดาษชำระ ชนิดเจาะติดผนัง | 0 | ชุด
| - | ฝักบัวอาบน้ำ | 0 | ชุด
| - | ที่ใส่สบู่ | 0 | ชุด
| - | ที่แขวนผ้า | 0 | ชุด
| - | กระจกเงาสำเร็จรูปพร้อมชั้นวางของ | 0 | ชุด
| - | กระจกเงาสูง 1.00 ม. | 0 | ม.
| - | ที่ใส่สบู่เหลวอัตโนมัติ | 0 | ชุด
| - | ตะแกรงดักกลิ่นมีลิ้นปิด | 0 | ชุด
| - | ก๊อกน้ำเตี้ย | 0 | ชุด
| - | วาล์วเปิด-ปิดน้ำ 1 ทาง | 0 | ชุด
| - | วาล์วเปิด-ปิดน้ำ 2 ทาง | 0 | ชุด
| - | ท็อปเคาน์เตอร์ คสล. กรุหินแกรนิตดำจีน กว้าง 600 มม. | 0 | ม.
| - | ท็อปหลังสุขภัณฑ์ คสล.กรุหินแกรนิตดำจีน กว้าง 200 มม. | 0 | ม.
| - | ห้องน้ำสำเร็จรูป | 0 | ชุด
| - | ช่องถังขยะแบบฝังบนเคาน์เตอร์ | 0 | ชุด
| - | ที่ใส่กระดาษเช็ดมือพร้อมถังขยะแบบฝังในผนัง | 0 | ชุด
| - | เครื่องเป่ามืออัตโนมัติ | 0 | ชุด
งานสุขภัณฑ์และอุปกรณ์ TYPE E (ห้องน้ำผู้ป่วยรวม)
| - | โถสุขภัณฑ์ | 10 | ชุด
| - | อ่างล้างหน้าชนิดแขวนผนัง | 10 | ชุด
| - | อ่างล้างหน้าชนิดฝังเคาน์เตอร์ | 0 | ชุด
| - | ก๊อกน้ำอ่างหน้า | 10 | ชุด
| - | สะดืออ่างหน้า แบบดึง | 10 | ชุด
| - | สะดือสำหรับอ่างล้างหน้าแบบกด | 0 | ชุด
| - | ท่อน้ำทิ้งสำหรับอ่างล้างหน้า | 10 | ชุด
| - | สายน้ำดีอ่างล้างหน้ายาว 16" | 10 | ชุด
| - | สายฉีดชำระ | 10 | ชุด
| - | ที่ใส่กระดาษชำระ ชนิดเจาะติดผนัง | 10 | ชุด
| - | ฝักบัวอาบน้ำ | 10 | ชุด
| - | ที่ใส่สบู่ | 10 | ชุด
| - | ที่แขวนผ้า | 10 | ชุด
| - | กระจกเงาสำเร็จรูปพร้อมชั้นวางของ | 8 | ชุด
| - | กระจกเงาสูง 1.00 ม. | 1.1895 | ม.
| - | ที่ใส่สบู่เหลวอัตโนมัติ | 0 | ชุด
| - | ตะแกรงดักกลิ่นมีลิ้นปิด | 0 | ชุด
| - | ก๊อกน้ำเตี้ย | 10 | ชุด
| - | วาล์วเปิด-ปิดน้ำ 1 ทาง | 10 | ชุด
| - | วาล์วเปิด-ปิดน้ำ 2 ทาง | 10 | ชุด
| - | ท็อปเคาน์เตอร์ คสล. กรุหินแกรนิตดำจีน กว้าง 600 มม. | 0 | ม.
| - | ท็อปหลังสุขภัณฑ์ คสล.กรุหินแกรนิตดำจีน กว้าง 200 มม. | 0 | ม.
| - | ราวจับคนพิการ H2 | 12 | ชุด
| - | ราวจับคนพิการ H3 | 16 | ชุด
| - | ม่านกั้นห้องอาบน้ำ สูง 2.00 ม. | 16.9166 | ม.
| - | ราวจับคนพิการ H4 | 8 | ชุด
งานสุขภัณฑ์และอุปกรณ์ TYPE F (ห้องน้ำผู้ป่วย VVIP)
| - | โถสุขภัณฑ์ | 0 | ชุด
| - | อ่างล้างหน้าชนิดฝังเคาน์เตอร์ | 0 | ชุด
| - | ก๊อกน้ำอ่างหน้า | 0 | ชุด
| - | สะดือสำหรับอ่างล้างหน้าแบบกด | 0 | ชุด
| - | ท่อน้ำทิ้งสำหรับอ่างล้างหน้า | 0 | ชุด
| - | สายน้ำดีอ่างล้างหน้ายาว 16" | 0 | ชุด
| - | สายฉีดชำระ | 0 | ชุด
| - | ที่ใส่กระดาษชำระ ชนิดเจาะติดผนัง | 0 | ชุด
| - | ฝักบัวอาบน้ำ | 0 | ชุด
| - | ที่ใส่สบู่ | 0 | ชุด
| - | ที่แขวนผ้า | 0 | ชุด
| - | กระจกเงาสูง 1.00 ม. | 0 | ม.
| - | ตะแกรงดักกลิ่นมีลิ้นปิด | 0 | ชุด
| - | ก๊อกน้ำเตี้ย | 0 | ชุด
| - | วาล์วเปิด-ปิดน้ำ 1 ทาง | 0 | ชุด
| - | วาล์วเปิด-ปิดน้ำ 2 ทาง | 0 | ชุด
| - | ท็อปเคาน์เตอร์ คสล. กรุหินแกรนิตดำจีน กว้าง 600 มม. | 0 | ม
| - | ราวจับคนพิการ H2 | 0 | ชุด
งานสุขภัณฑ์และอุปกรณ์ TYPE G (ห้องน้ำผู้พิการ)
| - | โถสุขภัณฑ์ | 0 | ชุด
| - | ฟลัชวาล์วอัตโนมัติ | 0 | ชุด
| - | อ่างล้างหน้าชนิดแขวนผนัง | 0 | ชุด
| - | ก๊อกน้ำอ่างหน้า | 0 | ชุด
| - | สะดือสำหรับอ่างล้างหน้าแบบกด | 0 | ชุด
| - | ท่อน้ำทิ้งสำหรับอ่างล้างหน้า | 0 | ชุด
| - | สายน้ำดีอ่างล้างหน้ายาว 16" | 0 | ชุด
| - | สายฉีดชำระ | 0 | ชุด
| - | ที่ใส่กระดาษชำระ ชนิดเจาะติดผนัง | 0 | ชุด
| - | กระจกเงาสำเร็จรูปพร้อมชั้นวางของ | 0 | ชุด
| - | ที่ใส่สบู่เหลวอัตโนมัติ | 0 | ชุด
| - | ตะแกรงดักกลิ่นมีลิ้นปิด | 0 | ชุด
| - | ก๊อกน้ำเตี้ย | 0 | ชุด
| - | วาล์วเปิด-ปิดน้ำ 1 ทาง | 0 | ชุด
| - | วาล์วเปิด-ปิดน้ำ 2 ทาง | 0 | ชุด
| - | ท็อปหลังสุขภัณฑ์ คสล.กรุหินแกรนิตดำจีน กว้าง 200 มม. | 0 | ม.
| - | เครื่องเป่ามืออัตโนมัติ | 0 | ชุด
| - | ที่เปลี่ยนผ้าอ้อม | 0 | ชุด
| - | ราวจับคนพิการ H1 | 0 | ชุด
| - | ราวจับคนพิการ H2 | 0 | ชุด
| - | ราวจับคนพิการ H3 | 0 | ชุด
งานสุขภัณฑ์และอุปกรณ์ สำหรับห้อง DiRTY 1, 2
| - | โถเอนกประสงค์ + ฟลัชวาล์ว | 2 | ชุด
| - | อ่างล้างมือแบบแขวน | 2 | ชุด
| - | ก๊อกเดี่ยวก้านปัดติดผนัง สำหรับโถเอนกประสงค์ | 2 | ชุด
| - | ก๊อกน้ำสำหรับอ่างล้างมือ | 2 | ชุด
| - | สะดือสำหรับอ่างล้างหน้าแบบกด | 2 | ชุด
| - | ท่อน้ำทิ้งสำหรับอ่างล้างหน้า | 2 | ชุด
| - | ตะแกรงดักกลิ่นมีลิ้นปิด | 2 | ชุด
| - | วาล์วเปิด-ปิดน้ำ 1 ทาง | 2 | ชุด
| - | สายน้ำดีอ่างล้างหน้ายาว 16" | 2 | ชุด
งานสุขภัณฑ์และอุปกรณ์ ห้องล้างอุปกรณ์,ห้องแต่งตัว
| - | อ่างล้างมือ SC | 2 | ชุด
| - | อ่างล้างมือแบบฝังเคาน์เตอร์ | 4 | ชุด
| - | ก๊อกน้ำสำหรับอ่างล้างมือ SC | 2 | ชุด
| - | ก๊อกน้ำสำหรับอ่างล้างมือแบบฝังเคาร์เตอร์ | 4 | ชุด
| - | สะดือสำหรับอ่างล้างหน้าแบบกด | 6 | ชุด
| - | ท่อน้ำทิ้งสำหรับอ่างล้างหน้า | 6 | ชุด
| - | วาล์วเปิด-ปิดน้ำ 1 ทาง | 6 | ชุด
| - | สายน้ำดีอ่างล้างหน้ายาว 16" | 6 | ชุด
| - | เคาน์เตอร์อ่าง คสล. กรุหินสังเคราะห์ กว้าง 600 มม. | 7 | ม.
| - | ตะแกรงดักกลิ่นมีลิ้นปิด | 2 | ชุด
งานสุขภัณฑ์และอุปกรณ์ TYPE D1 (ห้องน้ำสาธารณะ)
| - | โถสุขภัณฑ์ | 4 | ชุด
| - | ฟลัชวาล์วโถชักโครก | 4 | ชุด
| - | อ่างล้างหน้าชนิดแขวนผนัง | 2 | ชุด
| - | อ่างล้างหน้าชนิดฝังเคาน์เตอร์ | 2 | ชุด
| - | ก๊อกน้ำอ่างล้างหน้า | 4 | ชุด
| - | สะดืออ่างหน้า แบบดึง | 2 | ชุด
| - | สะดือสำหรับอ่างล้างหน้าแบบกด | 2 | ชุด
| - | ท่อน้ำทิ้งสำหรับอ่างล้างหน้า | 2 | ชุด
| - | ท่อน้ำทิ้งสำหรับอ่างล้างหน้า | 2 | ชุด
| - | สายน้ำดีอ่างล้างหน้ายาว 16" | 4 | ชุด
| - | โถปัสสาวะชายพร้อมอุปกรณ์ | 2 | ชุด
| - | ฟลัชวาล์วโถปัสสาวะชาย | 2 | ชุด
| - | สายฉีดชำระ | 4 | ชุด
| - | ที่ใส่กระดาษชำระ ชนิดเจาะติดผนัง | 4 | ชุด
| - | กระจกเงา สูง 1.00 ม. | 3.5429 | ม.
| - | ก๊อกน้ำเตี้ย | 4 | ชุด
| - | วาล์วเปิด-ปิดน้ำ 1 ทาง | 8 | ชุด
| - | ท็อปเคาน์เตอร์ คสล. กรุหินแกรนิตดำจีน กว้าง 600 มม. | 1.9632 | ม.
| - | ท็อปหลังสุขภัณฑ์ คสล. กรุหินแกรนิตดำจีน กว้าง 200 มม. | 4.006 | ม.
| - | ห้องน้ำสำเร็จรูป | 4 | ชุด
รวมราคา งานสถาปัตยกรรม ชั้น 13
2.23 | งานสถาปัตยกรรม ชั้น 14
2.23.1 | งานผิวพื้นสำเร็จ
| F1 | พื้นปูหินแกรนิตสีดำผิวมันสลับด้าน ขนาด 0.40 x 0.80 | 0 | ตร.ม.
| F2 | พื้นปูกระเบื้องแกรนิตโต้ ขนาด 0.60 x 0.60 ม. | 279 | ตร.ม.
| F3 | พื้นผสมน้ำยากันซึม ทำผิวขัดมัน | 0 | ตร.ม.
| F4 | พื้นทำผิว FLOOR HARDENER | 0 | ตร.ม.
| F5 | พื้นปูกระเบื้องแกรนิตโต้ ผิวด้าน ขนาด 0.60 x 0.60 ม. | 189 | ตร.ม.
| F6 | พื้นผสมน้ำยากันซึม | 87 | ตร.ม.
| F7 | พื้นทำผิวขัดมัน | 19 | ตร.ม.
| F8 | พื้นทำผิวหินขัด | 0 | ตร.ม.
| F9 | พื้นปูกระเบื้อง CERAMIC ผิวด้าน ขนาด 0.30 x 0.30 ม. | 113 | ตร.ม.
| F10 | พื้นปูกระเบื้อง CERAMIC ผิวด้าน ขนาด 4" x 8" | 0 | ตร.ม.
| F11 | พื้นทาสีน้ำมัน | 0 | ตร.ม.
| F12 | พื้นปูทับด้วยหินอ่อนขนาด 0.40x0.80 ม. | 0 | ตร.ม.
| F13 | พื้นปูไม้เทียม ขนาด 0.15 x 1.20 ม. | 0 | ตร.ม.
| F14 | พื้นหรือส่วนของโครงสร้างดูรายละเอียดงานตกแต่งภายใน | 0 | ตร.ม.
| F15 | พื้นปูกระเบื้องสระว่ายน้ำ ขนาด 4"x 4" | 0 | ตร.ม.
| - | ปูนทรายรองพื้นสำหรับปูวัสดุแผ่นพื้นสำเร็จรูป (หนา 3 ซม.) | 1959.28 | ตร.ม.
2.23.2 | งานผนัง
| - อิฐบล็อค หนา 7 ซม. |  | 1543 | ตร.ม.
| - อิฐบล็อค 2 ชั้น |  | 268 | ตร.ม.
| - อิฐมอญแบบครึ่งแผ่น |  | 535 | ตร.ม.
| - อิฐมอญแบบเต็มแผ่น |  | 64 | ตร.ม.
| - เสาเอ็น/ทับหลัง สำหรับผนังก่ออิฐ 200 มม. |  | 221.112 | ม.
| - เสาเอ็น/ทับหลัง สำหรับผนังก่ออิฐ 70 มม. |  | 1383.948 | ม.
2.23.3 | งานผิวผนังสำเร็จ
| ผ1 | ผนังก่ออิฐมอญ ผิวฉาบปูนเรียบทาสี | 243 | ตร.ม.
| ผ2 | ผนังคอนกรีตบล็อก หนา 7 ซม. ฉาบปูนเรียบทาสี | 1139 | ตร.ม.
| ผ3 | ผนัง SMARTBOARD ฉาบรอยต่อเรียบทาสี | 106 | ตร.ม.
| ผ4 | ผนังกรุกระเบื้อง CERAMIC 0.30 x 0.60 | 496 | ตร.ม.
| ผ5 | ผนังทำผิวเรียบ ดูรายละเอียดงานตกแต่งภายใน | 2343 | ตร.ม.
| ผ6 | ผนังกรุ CLADDING | 469 | ตร.ม.
| ผ7 | ผนังผิวฉาบปูนเรียบทาสี | 486 | ตร.ม.
| ผ8 | ผนังกรุกระเบื้อง FACING TILES 4"x 8" | 0 | ตร.ม.
| ผ9 | ผนังกรุหินแกรนิตสีดำ ขนาด 0.40 x 0.80 | 0 | ตร.ม.
| ผ10 | ผนังกรุกระเบื้อง CERAMIC 8" x 8" | 85 | ตร.ม.
| ผ11 | ผนังคอนกรีตบล็อก ติดตั้งโครงเคร่าเหล็ก เบอร์ 24 @ 0.40 x 1.20 ม. กรุตะกั่วกันรังสี X-RAY หนา 1-3 มม. ความสูงตามมาตรฐาน ปิดทับด้วยแผ่นยิปซั่มบอร์ด หนา 9 มม. ฉาบเรียบทาสี | 0 | ตร.ม.
| ผ12 | กระจกลามิเนตสี หนา 10 มม. | 0 | ตร.ม.
| ผ13 | ผนังคอนกรีตบล็อก หนา 7 ซม. ฉาบปูนเรียบ | 0 | ตร.ม.
| ผ14 | ผนังกรุไม้อัดยาง หนา 6 มม. โครงเคร่าไม้เนื้อแข็ง 1"x 2" @ 0.60 x 0.60 ม.# ปิดทับด้วยกระจก COATED GLASS สีเทา หนา 6 มม. | 3 | ตร.ม.
| P1 | ผนัง COMPACT LAMINATE ชนิด ANTIBACTERIAL หนา 6 มม. ติดตั้งโครงเคร่าเหล็ก เบอร์ 24 ภายในกรุแผ่นตะกั่ว หนา 2 มม. สูง 2.1 ม. รอยต่อซีลด้วยซิลิโคนชนิดป้องกันเชื้อรา | 0 | ตร.ม.
| P2 | ผนังคอนกรีตบล็อค ติดตั้งโครงเคร่าเหล็ก เบอร์ 24 @ 0.40 x 1.20 ม. กรุด้วยไม้อัด หนา 6 มม. ปิดทับด้วย LAMINATE | 0 | ตร.ม.
| P3 | ผนัง COMPACT LAMINATE ชนิด ANTIBACTERIAL หนา 6 มม. ติดตั้งโครงเคร่าเหล็ก เบอร์ 24 รอยต่อซีลด้วยซิลิโคนชนิดป้องกันเชื้อรา | 0 | ตร.ม.
| P4 | ผนังคอนกรีตบล็อค ติดตั้งโครงเคร่าเหล็ก เบอร์ 24 กรุแผ่นไฟเบอร์ซีเมนต์ หนา 8 มม. ฉาบเรียบทาสีชนิดกันเชื้อรา | 0 | ตร.ม.
| P5 | ผนังคอนกรีตบล็อค ฉาบเรียบทาสีชนิดกันเชื้อรา | 0 | ตร.ม.
| P6 | ผนัง COMPACT LAMINATE ชนิด ANTIBACTERIAL หนา 4 มม. ติดตั้งโครงเคร่าเหล็ก เบอร์ 24 รอยต่อซีลด้วยซิลิโคนชนิดป้องกันเชื้อรา | 0 | ตร.ม.
2.23.4 | งานบัวเชิงผนัง
| B1 | บัวเชิงผนังทาสีน้ำมัน สูง 10 ซม. | 15 | ม.
| B2 | บัวเชิงผนังกระเบื้องเซรามิค สูง 10 ซม. | 408 | ม.
| B3 | บัวเชิงผนังหินล้าง สูง 10 ซม. | 0 | ม.
| B4 | บัวเชิงผนัง ดูตกแต่งภายใน | 0 | ม.
2.23.5 | งานฝ้าเพดาน
| C1 | ฝ้าเพดานท้องพื้นโครงสร้างแต่งผิวเรียบ | 19 | ตร.ม.
| C2 | ฝ้าเพดานท้องพื้นโครงสร้างแต่งผิวเรียบทาสี | 0 | ตร.ม.
| C3 | ฝ้าเพดาน CLADDING | 0 | ตร.ม.
| C4 | ฝ้าเพดานยิปซั่มบอร์ด หนา 9 มม. พร้อมโครงเคร่าโลหะ ฉาบรอยต่อเรียบทาสี | 420 | ตร.ม.
| C5 | ฝ้าเพดานยิปซั่มบอร์ดชนิดทนชื้น หนา 9 มม. พร้อมโครงเคร่าโลหะ ฉาบรอยต่อเรียบทาสี | 140 | ตร.ม.
| C6 | ฝ้าอลูมิเนียมอบสี | 0 | ตร.ม.
| C7 | ฝ้าเพดานตกแต่ง ดูรายละเอียดงานตกแต่งภายใน | 0 | ตร.ม.
| CLB-1 | ฝ้าเพดาน COMPACT LAMINATE ชนิด ANTIBACTERIAL หนาไม่น้อยกว่า 4 มม. พร้อมโครงเคร่าเคลือบสังกะสี เบอร์ 24 รอยต่อซีลด้วยซิลิโคนชนิดป้องกันเชื้อรา | 31 | ตร.ม.
| CLB-2 | ฝ้าเพดานยิปซั่มบอร์ด หนา 9 มม. ขอบลาด 4 ด้าน พร้อมโครงเคร่าเคลือบสังกะสี เบอร์ 24 ฉาบรอยต่อเรียบ ทาสีชนิดป้องกันเชื้อรา | 0 | ตร.ม.
2.23.6 | งานประตูหน้าต่างและอุปกรณ์
| - | ประตู D1 รายละเอียดตามแบบ | 0 | ชุด
| - | ประตู D2 รายละเอียดตามแบบ | 0 | ชุด
| - | ประตู D3 รายละเอียดตามแบบ | 0 | ชุด
| - | ประตู D4 รายละเอียดตามแบบ | 0 | ชุด
| - | ประตู D5 รายละเอียดตามแบบ | 0 | ชุด
| - | ประตู PD1 รายละเอียดตามแบบ | 5 | ชุด
| - | ประตู PD2 รายละเอียดตามแบบ | 10 | ชุด
| - | ประตู PD3 รายละเอียดตามแบบ | 4 | ชุด
| - | ประตู WD1 รายละเอียดตามแบบ | 0 | ชุด
| - | ประตู WD2 รายละเอียดตามแบบ | 0 | ชุด
| - | ประตู WD3 รายละเอียดตามแบบ | 2 | ชุด
| - | ประตู WD4 รายละเอียดตามแบบ | 0 | ชุด
| - | ประตู WD5 รายละเอียดตามแบบ | 0 | ชุด
| - | ประตู ADX1 รายละเอียดตามแบบ | 0 | ชุด
| - | ประตู ADX2 รายละเอียดตามแบบ | 0 | ชุด
| - | ประตู AD1 รายละเอียดตามแบบ | 1 | ชุด
| - | ประตู AD2 รายละเอียดตามแบบ | 0 | ชุด
| - | ประตู AD3 รายละเอียดตามแบบ | 1 | ชุด
| - | ประตู AD4 รายละเอียดตามแบบ | 0 | ชุด
| - | ประตู AD5 รายละเอียดตามแบบ | 0 | ชุด
| - | ประตู AD6 รายละเอียดตามแบบ | 0 | ชุด
| - | ประตู AD7 รายละเอียดตามแบบ | 0 | ชุด
| - | ประตู AD8 รายละเอียดตามแบบ | 0 | ชุด
| - | ประตู AD9 รายละเอียดตามแบบ | 3 | ชุด
| - | ประตู AD10 รายละเอียดตามแบบ | 0 | ชุด
| - | ประตู AD11 รายละเอียดตามแบบ | 0 | ชุด
| - | ประตู AD12 รายละเอียดตามแบบ | 0 | ชุด
| - | ประตู AD13 รายละเอียดตามแบบ | 0 | ชุด
| - | ประตู AD14 รายละเอียดตามแบบ | 0 | ชุด
| - | ประตู AD15 รายละเอียดตามแบบ | 10 | ชุด
| - | ประตู AD16 รายละเอียดตามแบบ | 0 | ชุด
| - | ประตู AD17 รายละเอียดตามแบบ | 1 | ชุด
| - | ประตู AD18 รายละเอียดตามแบบ | 3 | ชุด
| - | ประตู AD19 รายละเอียดตามแบบ | 0 | ชุด
| - | ประตู AD20 รายละเอียดตามแบบ | 0 | ชุด
| - | ประตู AD21 รายละเอียดตามแบบ | 0 | ชุด
| - | ประตู AD22 รายละเอียดตามแบบ | 0 | ชุด
| - | ประตู AD23 รายละเอียดตามแบบ | 0 | ชุด
| - | ประตู AD24 รายละเอียดตามแบบ | 0 | ชุด
| - | ประตู AD25 รายละเอียดตามแบบ | 0 | ชุด
| - | ประตู AD26 รายละเอียดตามแบบ | 0 | ชุด
| - | ประตู AD27 รายละเอียดตามแบบ | 10 | ชุด
| - | ประตู AD28 รายละเอียดตามแบบ | 0 | ชุด
| - | ประตู AD29 รายละเอียดตามแบบ | 0 | ชุด
| - | ประตู ADW1 รายละเอียดตามแบบ | 0 | ชุด
| - | ประตู ADW2 รายละเอียดตามแบบ | 0 | ชุด
| - | ประตู ADW3 รายละเอียดตามแบบ | 0 | ชุด
| - | ประตู ADW4 รายละเอียดตามแบบ | 0 | ชุด
| - | ประตู ADW5 รายละเอียดตามแบบ | 0 | ชุด
| - | ประตู ADW6 รายละเอียดตามแบบ | 0 | ชุด
| - | ประตู ADW7 รายละเอียดตามแบบ | 0 | ชุด
| - | ประตู ADW8 รายละเอียดตามแบบ | 1 | ชุด
| - | ประตู ADW9 รายละเอียดตามแบบ | 1 | ชุด
| - | ประตู ADW10 รายละเอียดตามแบบ | 0 | ชุด
| - | ประตู ADW11 รายละเอียดตามแบบ | 1 | ชุด
| - | ประตู ADW12 รายละเอียดตามแบบ | 0 | ชุด
| - | ประตู SD1 รายละเอียดตามแบบ | 3 | ชุด
| - | ประตู SD2 รายละเอียดตามแบบ | 2 | ชุด
| - | ประตู SD3 รายละเอียดตามแบบ | 0 | ชุด
| - | ประตู SD4 รายละเอียดตามแบบ | 0 | ชุด
| - | ประตู SD5 รายละเอียดตามแบบ | 1 | ชุด
| - | ประตู SD6 รายละเอียดตามแบบ | 1 | ชุด
| - | ประตู SD7 รายละเอียดตามแบบ | 0 | ชุด
| - | ประตู SD8 รายละเอียดตามแบบ | 0 | ชุด
| - | ประตู SD9 รายละเอียดตามแบบ | 0 | ชุด
| - | ประตู SD10 รายละเอียดตามแบบ | 1 | ชุด
| - | ประตู SD11 รายละเอียดตามแบบ | 4 | ชุด
| - | ประตู SD12 รายละเอียดตามแบบ | 0 | ชุด
| - | ประตู SD13 รายละเอียดตามแบบ | 0 | ชุด
| - | ประตู SD14 รายละเอียดตามแบบ | 0 | ชุด
| - | ประตู SD15 รายละเอียดตามแบบ | 1 | ชุด
| - | ประตู SD16 รายละเอียดตามแบบ | 0 | ชุด
| - | ประตู SD17 รายละเอียดตามแบบ | 0 | ชุด
| - | ประตู SD18 รายละเอียดตามแบบ | 0 | ชุด
| - | ประตู SD19 รายละเอียดตามแบบ | 0 | ชุด
| - | ประตู SD20 รายละเอียดตามแบบ | 0 | ชุด
| - | ประตู SD21 รายละเอียดตามแบบ | 0 | ชุด
| - | ประตู SD22 รายละเอียดตามแบบ | 0 | ชุด
| - | ประตู SD23 รายละเอียดตามแบบ | 0 | ชุด
| - | ประตู SD24 รายละเอียดตามแบบ | 2 | ชุด
| - | ประตู SD25 รายละเอียดตามแบบ | 0 | ชุด
| - | ประตู SD26 รายละเอียดตามแบบ | 15 | ชุด
| - | ประตู SD27 รายละเอียดตามแบบ | 0 | ชุด
| - | ประตู SD28 รายละเอียดตามแบบ | 0 | ชุด
| - | ประตู SD29 รายละเอียดตามแบบ | 0 | ชุด
| - | ประตู SDF1 รายละเอียดตามแบบ | 0 | ชุด
| - | ประตู SDF2 รายละเอียดตามแบบ | 0 | ชุด
| - | ประตู SDF3 รายละเอียดตามแบบ | 0 | ชุด
| - | ประตู SDF4 รายละเอียดตามแบบ | 0 | ชุด
| - | ประตู SDF5 รายละเอียดตามแบบ | 0 | ชุด
| - | ประตู SDF6 รายละเอียดตามแบบ | 0 | ชุด
| - | ประตู SDF7 รายละเอียดตามแบบ | 0 | ชุด
| - | ประตู SDF8 รายละเอียดตามแบบ | 0 | ชุด
| - | ประตู SDF9 รายละเอียดตามแบบ | 0 | ชุด
| - | ประตู SDF10 รายละเอียดตามแบบ | 0 | ชุด
| - | ประตู SDF11 รายละเอียดตามแบบ | 0 | ชุด
| - | ประตู SDF12 รายละเอียดตามแบบ | 1 | ชุด
| - | ประตู SDF13 รายละเอียดตามแบบ | 0 | ชุด
| - | ประตู SDF14 รายละเอียดตามแบบ | 0 | ชุด
| - | ประตู SDF15 รายละเอียดตามแบบ | 1 | ชุด
| - | ประตู SDF16 รายละเอียดตามแบบ | 0 | ชุด
| - | ประตู SDR1 รายละเอียดตามแบบ | 0 | ชุด
| - | ประตู SDR2 รายละเอียดตามแบบ | 0 | ชุด
| - | หน้าต่าง AW1 รายละเอียดตามแบบ | 1 | ชุด
| - | หน้าต่าง AW2 รายละเอียดตามแบบ | 0 | ชุด
| - | หน้าต่าง AW3 รายละเอียดตามแบบ | 1 | ชุด
| - | หน้าต่าง AW4 รายละเอียดตามแบบ | 0 | ชุด
| - | หน้าต่าง AW5 รายละเอียดตามแบบ | 0 | ชุด
| - | หน้าต่าง AW6 รายละเอียดตามแบบ | 0 | ชุด
| - | หน้าต่าง AW7 รายละเอียดตามแบบ | 1 | ชุด
| - | หน้าต่าง AW8 รายละเอียดตามแบบ | 0 | ชุด
| - | หน้าต่าง AW9 รายละเอียดตามแบบ | 0 | ชุด
| - | หน้าต่าง AW10 รายละเอียดตามแบบ | 0 | ชุด
| - | หน้าต่าง AW11 รายละเอียดตามแบบ | 0 | ชุด
| - | หน้าต่าง AW12 รายละเอียดตามแบบ | 0 | ชุด
| - | หน้าต่าง AW13 รายละเอียดตามแบบ | 0 | ชุด
| - | หน้าต่าง AW14 รายละเอียดตามแบบ | 0 | ชุด
| - | หน้าต่าง AW15 รายละเอียดตามแบบ | 0 | ชุด
| - | หน้าต่าง AW16 รายละเอียดตามแบบ | 0 | ชุด
| - | หน้าต่าง AW17 รายละเอียดตามแบบ | 0 | ชุด
| - | หน้าต่าง AW18 รายละเอียดตามแบบ | 0 | ชุด
| - | หน้าต่าง SW1 รายละเอียดตามแบบ | 7 | ชุด
| - | หน้าต่าง SW2 รายละเอียดตามแบบ | 0 | ชุด
| - | หน้าต่าง SW3 รายละเอียดตามแบบ | 2 | ชุด
| - | หน้าต่าง SW4 รายละเอียดตามแบบ | 9 | ชุด
| - | หน้าต่าง SW5 รายละเอียดตามแบบ | 1 | ชุด
| - | หน้าต่าง SW6 รายละเอียดตามแบบ | 0 | ชุด
| - | หน้าต่าง SW7 รายละเอียดตามแบบ | 0 | ชุด
| - | หน้าต่าง SW8 รายละเอียดตามแบบ | 0 | ชุด
| - | AW-B1 หน้าต่าง | 14 | ชุด
| - | AW-B2 หน้าต่าง | 4 | ชุด
| - | AW-B3 หน้าต่าง | 0 | ชุด
| - | AWR-1 หน้าต่าง | 0 | ชุด
| - | ชุดมู่ลี่หน้าต่าง AW-B1 | 14 | ชุด
| - | ชุดมู่ลี่หน้าต่าง AW-B2 | 4 | ชุด
| - | ชุดมู่ลี่หน้าต่าง AW-B3 | 0 | ชุด
| - | ชุดมู่ลี่หน้าต่าง AW-B11 | 0 | ชุด
| - | ประตู AD-30 รายละเอียดตามแบบ | 0 | ชุด
| - | ประตู AD-33 รายละเอียดตามแบบ | 0 | ชุด
| - | ประตูบานเฟี้ยม AD-30' รายละเอียดตามแบบ | 0 | ชุด
| - | ประตูบานเฟี้ยม AD-31 รายละเอียดตามแบบ | 5 | ชุด
| - | ประตูบานเฟี้ยม AD-32 รายละเอียดตามแบบ | 32 | ชุด
| - | ประตูบานเฟี้ยม AD-34 รายละเอียดตามแบบ | 0 | ชุด
|  | ประตู HD4 รายละเอียดตามแบบ | 2 | ชุด
|  | ประตู HD5 รายละเอียดตามแบบ |  | ชุด
|  | ประตู HD6 รายละเอียดตามแบบ | 2 | ชุด
|  | ประตู HD7 รายละเอียดตามแบบ | 4 | ชุด
2.23.7 | งานทาสี
| - | สี ผนัง ภายในอาคาร | 1571 | ตร.ม.
| - | สี ผนัง ภายนอกอาคาร | 114 | ตร.ม.
| - | สี ฝ้าเพดาน ภายในอาคาร | 620 | ตร.ม.
| - | สี ฝ้าเพดาน ภายนอกอาคาร | 0 | ตร.ม.
2.23.8 | งานสุขภัณฑ์และอุปกรณ์
งานสุขภัณฑ์และอุปกรณ์ TYPE A (ห้องน้ำแม่บ้าน)
| - | โถสุขภัณฑ์ | 0 | ชุด
| - | อ่างล้างหน้าชนิดแขวนผนัง | 0 | ชุด
| - | ก๊อกน้ำอ่างหน้า | 0 | ชุด
| - | สะดืออ่างหน้า แบบดึง | 0 | ชุด
| - | ท่อน้ำทิ้งสำหรับอ่างล้างหน้า | 0 | ชุด
| - | สายน้ำดีอ่างล้างหน้ายาว 16" | 0 | ชุด
| - | สายฉีดชำระ | 0 | ชุด
| - | ที่ใส่กระดาษชำระ ชนิดเจาะติดผนัง | 0 | ชุด
| - | ฝักบัวอาบน้ำ +วาวล์เปิด-ปิดน้ำแบบก้ายโยก ซ้าย-ขวา | 0 | ชุด
| - | ที่ใส่สบู่ | 0 | ชุด
| - | ที่แขวนผ้า | 0 | ชุด
| - | กระจกเงาสำเร็จรูปพร้อมชั้นวางของ | 0 | ชุด
| - | ตะแกรงดักกลิ่นมีลิ้นปิด | 0 | ชุด
| - | วาล์วเปิด-ปิดน้ำ 1 ทาง | 0 | ชุด
| - | วาล์วเปิด-ปิดน้ำ 2 ทาง | 0 | ชุด
| - | ฉากอาบน้ำอะคิลิกแบบเลื่อน | 0 | ชุด
งานสุขภัณฑ์และอุปกรณ์ TYPE B (ห้องน้ำ STAFF)
| - | โถสุขภัณฑ์ | 0 | ชุด
| - | ฟลัชวาล์วโถชักโครก | 0 | ชุด
| - | อ่างล้างหน้าชนิดแขวนผนัง | 0 | ชุด
| - | อ่างล้างหน้าชนิดฝังเคาน์เตอร์ | 0 | ชุด
| - | ก๊อกน้ำอ่างหน้า | 0 | ชุด
| - | สะดืออ่างหน้า แบบดึง | 0 | ชุด
| - | สะดือสำหรับอ่างล้างหน้าแบบกด | 0 | ชุด
| - | ท่อน้ำทิ้งสำหรับอ่างล้างหน้า | 0 | ชุด
| - | ท่อน้ำทิ้งสำหรับอ่างล้างหน้า | 0 | ชุด
| - | สายน้ำดีอ่างล้างหน้ายาว 16" | 0 | ชุด
| - | โถปัสสาวะชายพร้อมอุปกรณ์ | 0 | ชุด
| - | ฟลัชวาล์วโถปัสสาวะชาย | 0 | ชุด
| - | สายฉีดชำระ | 0 | ชุด
| - | ที่ใส่กระดาษชำระ ชนิดเจาะติดผนัง | 0 | ชุด
| - | ฝักบัวอาบน้ำ +วาวล์เปิด-ปิดน้ำแบบก้ายโยก ซ้าย-ขวา | 0 | ชุด
| - | ที่ใส่สบู่ | 0 | ชุด
| - | ที่แขวนผ้า | 0 | ชุด
| - | กระจกเงาสำเร็จรูปพร้อมชั้นวางของ | 0 | ชุด
| - | กระจกเงาสูง 1.00 ม. | 0 | ม.
| - | ที่ใส่สบู่เหลวอัตโนมัติ | 0 | ชุด
| - | ตะแกรงดักกลิ่นมีลิ้นปิด | 0 | ชุด
| - | ก๊อกน้ำเตี้ย | 0 | ชุด
| - | วาล์วเปิด-ปิดน้ำ 1 ทาง | 0 | ชุด
| - | วาล์วเปิด-ปิดน้ำ 2 ทาง | 0 | ชุด
| - | ท็อปเคาน์เตอร์ คสล. กรุหินแกรนิตดำจีน กว้าง 600 มม. | 0 | ม.
| - | ท็อปหลังสุขภัณฑ์ คสล.กรุหินแกรนิตดำจีน กว้าง 200 มม. | 0 | ม.
| - | ห้องน้ำสำเร็จรูป | 0 | ชุด
| - | ที่ใส่กระดาษเช็ดมือพร้อมถังขยะแบบฝังในผนัง | 0 | ชุด
| - | เครื่องเป่ามืออัตโนมัติ | 0 | ชุด
งานสุขภัณฑ์และอุปกรณ์ TYPE C (ห้องน้ำบุคลากรทางการแพทย์)
| - | โถสุขภัณฑ์ | 5 | ชุด
| - | ฟลัชวาล์วโถชักโครก | 5 | ชุด
| - | อ่างล้างหน้าชนิดแขวนผนัง | 0 | ชุด
| - | อ่างล้างหน้าชนิดฝังเคาน์เตอร์ | 3 | ชุด
| - | ก๊อกน้ำอ่างหน้า | 3 | ชุด
| - | สะดืออ่างหน้า แบบดึง | 0 | ชุด
| - | สะดือสำหรับอ่างล้างหน้าแบบกด | 3 | ชุด
| - | ท่อน้ำทิ้งสำหรับอ่างล้างหน้า | 0 | ชุด
| - | ท่อน้ำทิ้งสำหรับอ่างล้างหน้า | 3 | ชุด
| - | สายน้ำดีอ่างล้างหน้ายาว 16" | 3 | ชุด
| - | โถปัสสาวะชายพร้อมอุปกรณ์ | 2 | ชุด
| - | ฟลัชวาล์วโถปัสสาวะชาย | 2 | ชุด
| - | ที่กั้นโถปัสสาวะชาย | 0 | ชุด
| - | สายฉีดชำระ | 5 | ชุด
| - | ที่ใส่กระดาษชำระ ชนิดเจาะติดผนัง | 5 | ชุด
| - | ฝักบัวอาบน้ำ | 2 | ชุด
| - | ที่ใส่สบู่ | 2 | ชุด
| - | ที่แขวนผ้า | 2 | ชุด
| - | กระจกเงาสำเร็จรูปพร้อมชั้นวางของ | 0 | ชุด
| - | กระจกเงาสูง 1.00 ม. | 2.8165 | ม.
| - | ที่ใส่สบู่เหลวอัตโนมัติ | 2 | ชุด
| - | ตะแกรงดักกลิ่นมีลิ้นปิด | 0 | ชุด
| - | ก๊อกน้ำเตี้ย | 2 | ชุด
| - | วาล์วเปิด-ปิดน้ำ 1 ทาง | 8 | ชุด
| - | วาล์วเปิด-ปิดน้ำ 2 ทาง | 0 | ชุด
| - | ท็อปเคาน์เตอร์ คสล.กรุหินแกรนิตดำจีน กว้าง600 มม. | 2.8023 | ม.
| - | ท็อปหลังสุขภัณฑ์ คสล.กรุหินแกรนิตดำจีน กว้าง 200 มม. | 6.2166 | ม.
| - | ห้องน้ำสำเร็จรูป | 7 | ชุด
| - | เครื่องเป่ามืออัตโนมัติ | 2 | ชุด
| - | ที่ใส่กระดาษเช็ดมือพร้อมถังขยะแบบฝังในผนัง | 2 | ชุด
งานสุขภัณฑ์และอุปกรณ์ TYPE D (ห้องน้ำสาธารณะ)
| - | โถสุขภัณฑ์ | 0 | ชุด
| - | ฟลัชวาล์วโถชักโครก | 0 | ชุด
| - | อ่างล้างหน้าชนิดแขวนผนัง | 0 | ชุด
| - | อ่างล้างหน้าชนิดฝังเคาน์เตอร์ | 0 | ชุด
| - | ก๊อกน้ำอ่างหน้า | 0 | ชุด
| - | สะดืออ่างหน้า แบบดึง | 0 | ชุด
| - | สะดือสำหรับอ่างล้างหน้าแบบกด | 0 | ชุด
| - | ท่อน้ำทิ้งสำหรับอ่างล้างหน้า | 0 | ชุด
| - | ท่อน้ำทิ้งสำหรับอ่างล้างหน้า | 0 | ชุด
| - | สายน้ำดีอ่างล้างหน้ายาว 16" | 0 | ชุด
| - | โถปัสสาวะชายพร้อมอุปกรณ์ | 0 | ชุด
| - | ฟลัชวาล์วโถปัสสาวะชาย | 0 | ชุด
| - | ที่กั้นโถปัสสาวะชาย | 0 | ชุด
| - | สายฉีดชำระ | 0 | ชุด
| - | ที่ใส่กระดาษชำระ ชนิดเจาะติดผนัง | 0 | ชุด
| - | ฝักบัวอาบน้ำ | 0 | ชุด
| - | ที่ใส่สบู่ | 0 | ชุด
| - | ที่แขวนผ้า | 0 | ชุด
| - | กระจกเงาสำเร็จรูปพร้อมชั้นวางของ | 0 | ชุด
| - | กระจกเงาสูง 1.00 ม. | 0 | ม.
| - | ที่ใส่สบู่เหลวอัตโนมัติ | 0 | ชุด
| - | ตะแกรงดักกลิ่นมีลิ้นปิด | 0 | ชุด
| - | ก๊อกน้ำเตี้ย | 0 | ชุด
| - | วาล์วเปิด-ปิดน้ำ 1 ทาง | 0 | ชุด
| - | วาล์วเปิด-ปิดน้ำ 2 ทาง | 0 | ชุด
| - | ท็อปเคาน์เตอร์ คสล. กรุหินแกรนิตดำจีน กว้าง 600 มม. | 0 | ม.
| - | ท็อปหลังสุขภัณฑ์ คสล.กรุหินแกรนิตดำจีน กว้าง 200 มม. | 0 | ม.
| - | ห้องน้ำสำเร็จรูป | 0 | ชุด
| - | ช่องถังขยะแบบฝังบนเคาน์เตอร์ | 0 | ชุด
| - | ที่ใส่กระดาษเช็ดมือพร้อมถังขยะแบบฝังในผนัง | 0 | ชุด
| - | เครื่องเป่ามืออัตโนมัติ | 0 | ชุด
งานสุขภัณฑ์และอุปกรณ์ TYPE E (ห้องน้ำผู้ป่วยรวม)
| - | โถสุขภัณฑ์ | 15 | ชุด
| - | อ่างล้างหน้าชนิดแขวนผนัง | 10 | ชุด
| - | อ่างล้างหน้าชนิดฝังเคาน์เตอร์ | 5 | ชุด
| - | ก๊อกน้ำอ่างหน้า | 15 | ชุด
| - | สะดืออ่างหน้า แบบดึง | 10 | ชุด
| - | สะดือสำหรับอ่างล้างหน้าแบบกด | 5 | ชุด
| - | ท่อน้ำทิ้งสำหรับอ่างล้างหน้า | 15 | ชุด
| - | สายน้ำดีอ่างล้างหน้ายาว 16" | 15 | ชุด
| - | สายฉีดชำระ | 15 | ชุด
| - | ที่ใส่กระดาษชำระ ชนิดเจาะติดผนัง | 15 | ชุด
| - | ฝักบัวอาบน้ำ | 15 | ชุด
| - | ที่ใส่สบู่ | 15 | ชุด
| - | ที่แขวนผ้า | 15 | ชุด
| - | กระจกเงาสำเร็จรูปพร้อมชั้นวางของ | 8 | ชุด
| - | กระจกเงาสูง 1.00 ม. | 8.4622 | ม.
| - | ที่ใส่สบู่เหลวอัตโนมัติ | 0 | ชุด
| - | ตะแกรงดักกลิ่นมีลิ้นปิด | 0 | ชุด
| - | ก๊อกน้ำเตี้ย | 15 | ชุด
| - | วาล์วเปิด-ปิดน้ำ 1 ทาง | 15 | ชุด
| - | วาล์วเปิด-ปิดน้ำ 2 ทาง | 15 | ชุด
| - | ท็อปเคาน์เตอร์ คสล.กรุหินแกรนิตดำจีน กว้าง600 มม. | 7.2846 | ม.
| - | ท็อปหลังสุขภัณฑ์ คสล.กรุหินแกรนิตดำจีน กว้าง 200 มม. | 0 | ม.
| - | ราวจับคนพิการ H2 | 22 | ชุด
| - | ราวจับคนพิการ H3 | 16 | ชุด
| - | ม่านกั้นห้องอาบน้ำ สูง 2.00 ม. | 22.6866 | ม.
| - | ราวจับคนพิการ H4 | 8 | ชุด
งานสุขภัณฑ์และอุปกรณ์ TYPE F (ห้องน้ำผู้ป่วย VVIP)
| - | โถสุขภัณฑ์ | 0 | ชุด
| - | อ่างล้างหน้าชนิดฝังเคาน์เตอร์ | 0 | ชุด
| - | ก๊อกน้ำอ่างหน้า | 0 | ชุด
| - | สะดือสำหรับอ่างล้างหน้าแบบกด | 0 | ชุด
| - | ท่อน้ำทิ้งสำหรับอ่างล้างหน้า | 0 | ชุด
| - | สายน้ำดีอ่างล้างหน้ายาว 16" | 0 | ชุด
| - | สายฉีดชำระ | 0 | ชุด
| - | ที่ใส่กระดาษชำระ ชนิดเจาะติดผนัง | 0 | ชุด
| - | ฝักบัวอาบน้ำ | 0 | ชุด
| - | ที่ใส่สบู่ | 0 | ชุด
| - | ที่แขวนผ้า | 0 | ชุด
| - | กระจกเงาสูง 1.00 ม. | 0 | ม.
| - | ตะแกรงดักกลิ่นมีลิ้นปิด | 0 | ชุด
| - | ก๊อกน้ำเตี้ย | 0 | ชุด
| - | วาล์วเปิด-ปิดน้ำ 1 ทาง | 0 | ชุด
| - | วาล์วเปิด-ปิดน้ำ 2 ทาง | 0 | ชุด
| - | ท็อปเคาน์เตอร์ คสล. กรุหินแกรนิตดำจีน กว้าง 600 มม. | 0 | ม
| - | ราวจับคนพิการ H2 | 0 | ชุด
งานสุขภัณฑ์และอุปกรณ์ TYPE G (ห้องน้ำผู้พิการ)
| - | โถสุขภัณฑ์ | 0 | ชุด
| - | ฟลัชวาล์วอัตโนมัติ | 0 | ชุด
| - | อ่างล้างหน้าชนิดแขวนผนัง | 0 | ชุด
| - | ก๊อกน้ำอ่างหน้า | 0 | ชุด
| - | สะดือสำหรับอ่างล้างหน้าแบบกด | 0 | ชุด
| - | ท่อน้ำทิ้งสำหรับอ่างล้างหน้า | 0 | ชุด
| - | สายน้ำดีอ่างล้างหน้ายาว 16" | 0 | ชุด
| - | สายฉีดชำระ | 0 | ชุด
| - | ที่ใส่กระดาษชำระ ชนิดเจาะติดผนัง | 0 | ชุด
| - | กระจกเงาสำเร็จรูปพร้อมชั้นวางของ | 0 | ชุด
| - | ที่ใส่สบู่เหลวอัตโนมัติ | 0 | ชุด
| - | ตะแกรงดักกลิ่นมีลิ้นปิด | 0 | ชุด
| - | ก๊อกน้ำเตี้ย | 0 | ชุด
| - | วาล์วเปิด-ปิดน้ำ 1 ทาง | 0 | ชุด
| - | วาล์วเปิด-ปิดน้ำ 2 ทาง | 0 | ชุด
| - | ท็อปหลังสุขภัณฑ์ คสล.กรุหินแกรนิตดำจีน กว้าง 200 มม. | 0 | ม.
| - | เครื่องเป่ามืออัตโนมัติ | 0 | ชุด
| - | ที่เปลี่ยนผ้าอ้อม | 0 | ชุด
| - | ราวจับคนพิการ H1 | 0 | ชุด
| - | ราวจับคนพิการ H2 | 0 | ชุด
| - | ราวจับคนพิการ H3 | 0 | ชุด
งานสุขภัณฑ์และอุปกรณ์ สำหรับห้อง DiRTY 1, 2
| - | โถเอนกประสงค์ + ฟลัชวาล์ว | 2 | ชุด
| - | อ่างล้างมือแบบแขวน | 2 | ชุด
| - | ก๊อกเดี่ยวก้านปัดติดผนัง สำหรับโถเอนกประสงค์ | 2 | ชุด
| - | ก๊อกน้ำสำหรับอ่างล้างมือ | 2 | ชุด
| - | สะดือสำหรับอ่างล้างหน้าแบบกด | 2 | ชุด
| - | ท่อน้ำทิ้งสำหรับอ่างล้างหน้า | 2 | ชุด
| - | ตะแกรงดักกลิ่นมีลิ้นปิด | 2 | ชุด
| - | วาล์วเปิด-ปิดน้ำ 1 ทาง | 2 | ชุด
| - | สายน้ำดีอ่างล้างหน้ายาว 16" | 2 | ชุด
งานสุขภัณฑ์และอุปกรณ์ ห้องล้างอุปกรณ์,ห้องแต่งตัว
| - | อ่างล้างมือ SC | 3 | ชุด
| - | อ่างล้างมือแบบฝังเคาน์เตอร์ | 4 | ชุด
| - | ก๊อกน้ำสำหรับอ่างล้างมือ SC | 3 | ชุด
| - | ก๊อกน้ำสำหรับอ่างล้างมือแบบฝังเคาร์เตอร์ | 4 | ชุด
| - | สะดือสำหรับอ่างล้างหน้าแบบกด | 7 | ชุด
| - | ท่อน้ำทิ้งสำหรับอ่างล้างหน้า | 7 | ชุด
| - | วาล์วเปิด-ปิดน้ำ 1 ทาง | 7 | ชุด
| - | สายน้ำดีอ่างล้างหน้ายาว 16" | 7 | ชุด
| - | เคาน์เตอร์อ่าง คสล. กรุหินสังเคราะห์ กว้าง 600 มม. | 7 | ม.
| - | ตะแกรงดักกลิ่นมีลิ้นปิด | 2 | ชุด
งานสุขภัณฑ์และอุปกรณ์ TYPE D1 (ห้องน้ำสาธารณะ)
| - | โถสุขภัณฑ์ | 4 | ชุด
| - | ฟลัชวาล์วโถชักโครก | 4 | ชุด
| - | อ่างล้างหน้าชนิดแขวนผนัง | 2 | ชุด
| - | อ่างล้างหน้าชนิดฝังเคาน์เตอร์ | 2 | ชุด
| - | ก๊อกน้ำอ่างล้างหน้า | 4 | ชุด
| - | สะดืออ่างหน้า แบบดึง | 2 | ชุด
| - | สะดือสำหรับอ่างล้างหน้าแบบกด | 2 | ชุด
| - | ท่อน้ำทิ้งสำหรับอ่างล้างหน้า | 2 | ชุด
| - | ท่อน้ำทิ้งสำหรับอ่างล้างหน้า | 2 | ชุด
| - | สายน้ำดีอ่างล้างหน้ายาว 16" | 4 | ชุด
| - | โถปัสสาวะชายพร้อมอุปกรณ์ | 2 | ชุด
| - | ฟลัชวาล์วโถปัสสาวะชาย | 2 | ชุด
| - | สายฉีดชำระ | 4 | ชุด
| - | ที่ใส่กระดาษชำระ ชนิดเจาะติดผนัง | 4 | ชุด
| - | กระจกเงา สูง 1.00 ม. | 3.5429 | ม.
| - | ก๊อกน้ำเตี้ย | 4 | ชุด
| - | วาล์วเปิด-ปิดน้ำ 1 ทาง | 8 | ชุด
| - | ท็อปเคาน์เตอร์ คสล. กรุหินแกรนิตดำจีน กว้าง 600 มม. | 1.9632 | ม.
| - | ท็อปหลังสุขภัณฑ์ คสล. กรุหินแกรนิตดำจีน กว้าง 200 มม. | 4.006 | ม.
| - | ห้องน้ำสำเร็จรูป | 4 | ชุด
รวมราคา งานสถาปัตยกรรม ชั้น 14
2.24 | งานสถาปัตยกรรม ชั้น 15
2.24.1 | งานผิวพื้นสำเร็จ
| F1 | พื้นปูหินแกรนิตสีดำผิวมันสลับด้าน ขนาด 0.40 x 0.80 | 0 | ตร.ม.
| F2 | พื้นปูกระเบื้องแกรนิตโต้ ขนาด 0.60 x 0.60 ม. | 299 | ตร.ม.
| F3 | พื้นผสมน้ำยากันซึม ทำผิวขัดมัน | 0 | ตร.ม.
| F4 | พื้นทำผิว FLOOR HARDENER | 0 | ตร.ม.
| F5 | พื้นปูกระเบื้องแกรนิตโต้ ผิวด้าน ขนาด 0.60 x 0.60 ม. | 197 | ตร.ม.
| F6 | พื้นผสมน้ำยากันซึม | 87 | ตร.ม.
| F7 | พื้นทำผิวขัดมัน | 20 | ตร.ม.
| F8 | พื้นทำผิวหินขัด | 0 | ตร.ม.
| F9 | พื้นปูกระเบื้อง CERAMIC ผิวด้าน ขนาด 0.30 x 0.30 ม. | 116 | ตร.ม.
| F10 | พื้นปูกระเบื้อง CERAMIC ผิวด้าน ขนาด 4" x 8" | 0 | ตร.ม.
| F11 | พื้นทาสีน้ำมัน | 0 | ตร.ม.
| F12 | พื้นปูทับด้วยหินอ่อนขนาด 0.40x0.80 ม. | 0 | ตร.ม.
| F13 | พื้นปูไม้เทียม ขนาด 0.15 x 1.20 ม. | 0 | ตร.ม.
| F14 | พื้นหรือส่วนของโครงสร้างดูรายละเอียดงานตกแต่งภายใน | 0 | ตร.ม.
| F15 | พื้นปูกระเบื้องสระว่ายน้ำ ขนาด 4"x 4" | 0 | ตร.ม.
| - | ปูนทรายรองพื้นสำหรับปูวัสดุแผ่นพื้นสำเร็จรูป (หนา 3 ซม.) | 1956.55 | ตร.ม.
2.24.2 | งานผนัง
| - | อิฐบล็อค หนา 7 ซม. | 1464 | ตร.ม.
| - | อิฐบล็อค 2 ชั้น | 255 | ตร.ม.
| - | อิฐมอญแบบครึ่งแผ่น | 540 | ตร.ม.
| - | อิฐมอญแบบเต็มแผ่น | 82 | ตร.ม.
| - | เสาเอ็น/ทับหลัง สำหรับผนังก่ออิฐ 200 มม. | 224.442 | ม.
| - | เสาเอ็น/ทับหลัง สำหรับผนังก่ออิฐ 70 มม. | 1334.664 | ม.
2.24.3 | งานผิวผนังสำเร็จ
| ผ1 | ผนังก่ออิฐมอญ ผิวฉาบปูนเรียบทาสี | 255 | ตร.ม.
| ผ2 | ผนังคอนกรีตบล็อก หนา 7 ซม. ฉาบปูนเรียบทาสี | 969 | ตร.ม.
| ผ3 | ผนัง SMARTBOARD ฉาบรอยต่อเรียบทาสี | 137 | ตร.ม.
| ผ4 | ผนังกรุกระเบื้อง CERAMIC 0.30 x 0.60 | 540 | ตร.ม.
| ผ5 | ผนังทำผิวเรียบ ดูรายละเอียดงานตกแต่งภายใน | 2405 | ตร.ม.
| ผ6 | ผนังกรุ CLADDING | 465 | ตร.ม.
| ผ7 | ผนังผิวฉาบปูนเรียบทาสี | 439 | ตร.ม.
| ผ8 | ผนังกรุกระเบื้อง FACING TILES 4"x 8" | 0 | ตร.ม.
| ผ9 | ผนังกรุหินแกรนิตสีดำ ขนาด 0.40 x 0.80 | 0 | ตร.ม.
| ผ10 | ผนังกรุกระเบื้อง CERAMIC 8" x 8" | 91 | ตร.ม.
| ผ11 | ผนังคอนกรีตบล็อก ติดตั้งโครงเคร่าเหล็ก เบอร์ 24 @ 0.40 x 1.20 ม. กรุตะกั่วกันรังสี X-RAY หนา 1-3 มม. ความสูงตามมาตรฐาน ปิดทับด้วยแผ่นยิปซั่มบอร์ด หนา 9 มม. ฉาบเรียบทาสี | 0 | ตร.ม.
| ผ12 | กระจกลามิเนตสี หนา 10 มม. | 0 | ตร.ม.
| ผ13 | ผนังคอนกรีตบล็อก หนา 7 ซม. ฉาบปูนเรียบ | 0 | ตร.ม.
| ผ14 | ผนังกรุไม้อัดยาง หนา 6 มม. โครงเคร่าไม้เนื้อแข็ง 1"x 2" @ 0.60 x 0.60 ม.# ปิดทับด้วยกระจก COATED GLASS สีเทา หนา 6 มม. | 0 | ตร.ม.
| P1 | ผนัง COMPACT LAMINATE ชนิด ANTIBACTERIAL หนา 6 มม. ติดตั้งโครงเคร่าเหล็ก เบอร์ 24 ภายในกรุแผ่นตะกั่ว หนา 2 มม. สูง 2.1 ม. รอยต่อซีลด้วยซิลิโคนชนิดป้องกันเชื้อรา | 0 | ตร.ม.
| P2 | ผนังคอนกรีตบล็อค ติดตั้งโครงเคร่าเหล็ก เบอร์ 24 @ 0.40 x 1.20 ม. กรุด้วยไม้อัด หนา 6 มม. ปิดทับด้วย LAMINATE | 0 | ตร.ม.
| P3 | ผนัง COMPACT LAMINATE ชนิด ANTIBACTERIAL หนา 6 มม. ติดตั้งโครงเคร่าเหล็ก เบอร์ 24 รอยต่อซีลด้วยซิลิโคนชนิดป้องกันเชื้อรา | 0 | ตร.ม.
| P4 | ผนังคอนกรีตบล็อค ติดตั้งโครงเคร่าเหล็ก เบอร์ 24 กรุแผ่นไฟเบอร์ซีเมนต์ หนา 8 มม. ฉาบเรียบทาสีชนิดกันเชื้อรา | 0 | ตร.ม.
| P5 | ผนังคอนกรีตบล็อค ฉาบเรียบทาสีชนิดกันเชื้อรา | 0 | ตร.ม.
| P6 | ผนัง COMPACT LAMINATE ชนิด ANTIBACTERIAL หนา 4 มม. ติดตั้งโครงเคร่าเหล็ก เบอร์ 24 รอยต่อซีลด้วยซิลิโคนชนิดป้องกันเชื้อรา | 0 | ตร.ม.
2.24.4 | งานบัวเชิงผนัง
| B1 | บัวเชิงผนังทาสีน้ำมัน สูง 10 ซม. | 15 | ม.
| B2 | บัวเชิงผนังกระเบื้องเซรามิค สูง 10 ซม. | 413 | ม.
| B3 | บัวเชิงผนังหินล้าง สูง 10 ซม. | 0 | ม.
| B4 | บัวเชิงผนัง ดูตกแต่งภายใน | 0 | ม.
2.24.5 | งานฝ้าเพดาน
| C1 | ฝ้าเพดานท้องพื้นโครงสร้างแต่งผิวเรียบ | 19 | ตร.ม.
| C2 | ฝ้าเพดานท้องพื้นโครงสร้างแต่งผิวเรียบทาสี | 0 | ตร.ม.
| C3 | ฝ้าเพดาน CLADDING | 0 | ตร.ม.
| C4 | ฝ้าเพดานยิปซั่มบอร์ด หนา 9 มม. พร้อมโครงเคร่าโลหะ ฉาบรอยต่อเรียบทาสี | 401 | ตร.ม.
| C5 | ฝ้าเพดานยิปซั่มบอร์ดชนิดทนชื้น หนา 9 มม. พร้อมโครงเคร่าโลหะ ฉาบรอยต่อเรียบทาสี | 153 | ตร.ม.
| C6 | ฝ้าอลูมิเนียมอบสี | 0 | ตร.ม.
| C7 | ฝ้าเพดานตกแต่ง ดูรายละเอียดงานตกแต่งภายใน | 0 | ตร.ม.
| CLB-1 | ฝ้าเพดาน COMPACT LAMINATE ชนิด ANTIBACTERIAL หนาไม่น้อยกว่า 4 มม. พร้อมโครงเคร่าเคลือบสังกะสี เบอร์ 24 รอยต่อซีลด้วยซิลิโคนชนิดป้องกันเชื้อรา | 0 | ตร.ม.
| CLB-2 | ฝ้าเพดานยิปซั่มบอร์ด หนา 9 มม. ขอบลาด 4 ด้าน พร้อมโครงเคร่าเคลือบสังกะสี เบอร์ 24 ฉาบรอยต่อเรียบ ทาสีชนิดป้องกันเชื้อรา | 0 | ตร.ม.
2.24.6 | งานประตูหน้าต่างและอุปกรณ์
| - | ประตู D1 รายละเอียดตามแบบ | 0 | ชุด
| - | ประตู D2 รายละเอียดตามแบบ | 0 | ชุด
| - | ประตู D3 รายละเอียดตามแบบ | 0 | ชุด
| - | ประตู D4 รายละเอียดตามแบบ | 0 | ชุด
| - | ประตู D5 รายละเอียดตามแบบ | 0 | ชุด
| - | ประตู PD1 รายละเอียดตามแบบ | 5 | ชุด
| - | ประตู PD2 รายละเอียดตามแบบ | 10 | ชุด
| - | ประตู PD3 รายละเอียดตามแบบ | 2 | ชุด
| - | ประตู WD1 รายละเอียดตามแบบ | 0 | ชุด
| - | ประตู WD2 รายละเอียดตามแบบ | 0 | ชุด
| - | ประตู WD3 รายละเอียดตามแบบ | 3 | ชุด
| - | ประตู WD4 รายละเอียดตามแบบ | 0 | ชุด
| - | ประตู WD5 รายละเอียดตามแบบ | 0 | ชุด
| - | ประตู ADX1 รายละเอียดตามแบบ | 0 | ชุด
| - | ประตู ADX2 รายละเอียดตามแบบ | 0 | ชุด
| - | ประตู AD1 รายละเอียดตามแบบ | 5 | ชุด
| - | ประตู AD2 รายละเอียดตามแบบ | 0 | ชุด
| - | ประตู AD3 รายละเอียดตามแบบ | 1 | ชุด
| - | ประตู AD4 รายละเอียดตามแบบ | 0 | ชุด
| - | ประตู AD5 รายละเอียดตามแบบ | 0 | ชุด
| - | ประตู AD6 รายละเอียดตามแบบ | 2 | ชุด
| - | ประตู AD7 รายละเอียดตามแบบ | 0 | ชุด
| - | ประตู AD8 รายละเอียดตามแบบ | 0 | ชุด
| - | ประตู AD9 รายละเอียดตามแบบ | 1 | ชุด
| - | ประตู AD10 รายละเอียดตามแบบ | 3 | ชุด
| - | ประตู AD11 รายละเอียดตามแบบ | 0 | ชุด
| - | ประตู AD12 รายละเอียดตามแบบ | 1 | ชุด
| - | ประตู AD13 รายละเอียดตามแบบ | 0 | ชุด
| - | ประตู AD14 รายละเอียดตามแบบ | 0 | ชุด
| - | ประตู AD15 รายละเอียดตามแบบ | 10 | ชุด
| - | ประตู AD16 รายละเอียดตามแบบ | 0 | ชุด
| - | ประตู AD17 รายละเอียดตามแบบ | 1 | ชุด
| - | ประตู AD18 รายละเอียดตามแบบ | 3 | ชุด
| - | ประตู AD19 รายละเอียดตามแบบ | 0 | ชุด
| - | ประตู AD20 รายละเอียดตามแบบ | 0 | ชุด
| - | ประตู AD21 รายละเอียดตามแบบ | 0 | ชุด
| - | ประตู AD22 รายละเอียดตามแบบ | 0 | ชุด
| - | ประตู AD23 รายละเอียดตามแบบ | 0 | ชุด
| - | ประตู AD24 รายละเอียดตามแบบ | 0 | ชุด
| - | ประตู AD25 รายละเอียดตามแบบ | 0 | ชุด
| - | ประตู AD26 รายละเอียดตามแบบ | 0 | ชุด
| - | ประตู AD27 รายละเอียดตามแบบ | 10 | ชุด
| - | ประตู AD28 รายละเอียดตามแบบ | 0 | ชุด
| - | ประตู AD29 รายละเอียดตามแบบ | 0 | ชุด
| - | ประตู ADW1 รายละเอียดตามแบบ | 0 | ชุด
| - | ประตู ADW2 รายละเอียดตามแบบ | 0 | ชุด
| - | ประตู ADW3 รายละเอียดตามแบบ | 0 | ชุด
| - | ประตู ADW4 รายละเอียดตามแบบ | 0 | ชุด
| - | ประตู ADW5 รายละเอียดตามแบบ | 0 | ชุด
| - | ประตู ADW6 รายละเอียดตามแบบ | 0 | ชุด
| - | ประตู ADW7 รายละเอียดตามแบบ | 0 | ชุด
| - | ประตู ADW8 รายละเอียดตามแบบ | 1 | ชุด
| - | ประตู ADW9 รายละเอียดตามแบบ | 1 | ชุด
| - | ประตู ADW10 รายละเอียดตามแบบ | 1 | ชุด
| - | ประตู ADW11 รายละเอียดตามแบบ | 0 | ชุด
| - | ประตู ADW12 รายละเอียดตามแบบ | 0 | ชุด
| - | ประตู SD1 รายละเอียดตามแบบ | 3 | ชุด
| - | ประตู SD2 รายละเอียดตามแบบ | 2 | ชุด
| - | ประตู SD3 รายละเอียดตามแบบ | 2 | ชุด
| - | ประตู SD4 รายละเอียดตามแบบ | 0 | ชุด
| - | ประตู SD5 รายละเอียดตามแบบ | 1 | ชุด
| - | ประตู SD6 รายละเอียดตามแบบ | 1 | ชุด
| - | ประตู SD7 รายละเอียดตามแบบ | 0 | ชุด
| - | ประตู SD8 รายละเอียดตามแบบ | 0 | ชุด
| - | ประตู SD9 รายละเอียดตามแบบ | 0 | ชุด
| - | ประตู SD10 รายละเอียดตามแบบ | 1 | ชุด
| - | ประตู SD11 รายละเอียดตามแบบ | 4 | ชุด
| - | ประตู SD12 รายละเอียดตามแบบ | 0 | ชุด
| - | ประตู SD13 รายละเอียดตามแบบ | 0 | ชุด
| - | ประตู SD14 รายละเอียดตามแบบ | 0 | ชุด
| - | ประตู SD15 รายละเอียดตามแบบ | 0 | ชุด
| - | ประตู SD16 รายละเอียดตามแบบ | 0 | ชุด
| - | ประตู SD17 รายละเอียดตามแบบ | 0 | ชุด
| - | ประตู SD18 รายละเอียดตามแบบ | 0 | ชุด
| - | ประตู SD19 รายละเอียดตามแบบ | 0 | ชุด
| - | ประตู SD20 รายละเอียดตามแบบ | 0 | ชุด
| - | ประตู SD21 รายละเอียดตามแบบ | 0 | ชุด
| - | ประตู SD22 รายละเอียดตามแบบ | 0 | ชุด
| - | ประตู SD23 รายละเอียดตามแบบ | 0 | ชุด
| - | ประตู SD24 รายละเอียดตามแบบ | 1 | ชุด
| - | ประตู SD25 รายละเอียดตามแบบ | 0 | ชุด
| - | ประตู SD26 รายละเอียดตามแบบ | 15 | ชุด
| - | ประตู SD27 รายละเอียดตามแบบ | 0 | ชุด
| - | ประตู SD28 รายละเอียดตามแบบ | 0 | ชุด
| - | ประตู SD29 รายละเอียดตามแบบ | 0 | ชุด
| - | ประตู SDF1 รายละเอียดตามแบบ | 0 | ชุด
| - | ประตู SDF2 รายละเอียดตามแบบ | 0 | ชุด
| - | ประตู SDF3 รายละเอียดตามแบบ | 0 | ชุด
| - | ประตู SDF4 รายละเอียดตามแบบ | 0 | ชุด
| - | ประตู SDF5 รายละเอียดตามแบบ | 0 | ชุด
| - | ประตู SDF6 รายละเอียดตามแบบ | 0 | ชุด
| - | ประตู SDF7 รายละเอียดตามแบบ | 0 | ชุด
| - | ประตู SDF8 รายละเอียดตามแบบ | 0 | ชุด
| - | ประตู SDF9 รายละเอียดตามแบบ | 0 | ชุด
| - | ประตู SDF10 รายละเอียดตามแบบ | 0 | ชุด
| - | ประตู SDF11 รายละเอียดตามแบบ | 0 | ชุด
| - | ประตู SDF12 รายละเอียดตามแบบ | 1 | ชุด
| - | ประตู SDF13 รายละเอียดตามแบบ | 0 | ชุด
| - | ประตู SDF14 รายละเอียดตามแบบ | 0 | ชุด
| - | ประตู SDF15 รายละเอียดตามแบบ | 2 | ชุด
| - | ประตู SDF16 รายละเอียดตามแบบ | 0 | ชุด
| - | ประตู SDR1 รายละเอียดตามแบบ | 0 | ชุด
| - | ประตู SDR2 รายละเอียดตามแบบ | 0 | ชุด
| - | หน้าต่าง AW1 รายละเอียดตามแบบ | 1 | ชุด
| - | หน้าต่าง AW2 รายละเอียดตามแบบ | 0 | ชุด
| - | หน้าต่าง AW3 รายละเอียดตามแบบ | 1 | ชุด
| - | หน้าต่าง AW4 รายละเอียดตามแบบ | 0 | ชุด
| - | หน้าต่าง AW5 รายละเอียดตามแบบ | 0 | ชุด
| - | หน้าต่าง AW6 รายละเอียดตามแบบ | 0 | ชุด
| - | หน้าต่าง AW7 รายละเอียดตามแบบ | 1 | ชุด
| - | หน้าต่าง AW8 รายละเอียดตามแบบ | 0 | ชุด
| - | หน้าต่าง AW9 รายละเอียดตามแบบ | 0 | ชุด
| - | หน้าต่าง AW10 รายละเอียดตามแบบ | 0 | ชุด
| - | หน้าต่าง AW11 รายละเอียดตามแบบ | 0 | ชุด
| - | หน้าต่าง AW12 รายละเอียดตามแบบ | 0 | ชุด
| - | หน้าต่าง AW13 รายละเอียดตามแบบ | 0 | ชุด
| - | หน้าต่าง AW14 รายละเอียดตามแบบ | 1 | ชุด
| - | หน้าต่าง AW15 รายละเอียดตามแบบ | 0 | ชุด
| - | หน้าต่าง AW16 รายละเอียดตามแบบ | 0 | ชุด
| - | หน้าต่าง AW17 รายละเอียดตามแบบ | 0 | ชุด
| - | หน้าต่าง AW18 รายละเอียดตามแบบ | 0 | ชุด
| - | หน้าต่าง SW1 รายละเอียดตามแบบ | 8 | ชุด
| - | หน้าต่าง SW2 รายละเอียดตามแบบ | 0 | ชุด
| - | หน้าต่าง SW3 รายละเอียดตามแบบ | 2 | ชุด
| - | หน้าต่าง SW4 รายละเอียดตามแบบ | 9 | ชุด
| - | หน้าต่าง SW5 รายละเอียดตามแบบ | 1 | ชุด
| - | หน้าต่าง SW6 รายละเอียดตามแบบ | 0 | ชุด
| - | หน้าต่าง SW7 รายละเอียดตามแบบ | 0 | ชุด
| - | หน้าต่าง SW8 รายละเอียดตามแบบ | 0 | ชุด
| - | AW-B1 หน้าต่าง | 16 | ชุด
| - | AW-B2 หน้าต่าง | 4 | ชุด
| - | AW-B3 หน้าต่าง | 0 | ชุด
| - | AWR-1 หน้าต่าง | 0 | ชุด
| - | ชุดมู่ลี่หน้าต่าง AW-B1 | 16 | ชุด
| - | ชุดมู่ลี่หน้าต่าง AW-B2 | 4 | ชุด
| - | ชุดมู่ลี่หน้าต่าง AW-B3 | 0 | ชุด
| - | ชุดมู่ลี่หน้าต่าง AW-B11 | 0 | ชุด
| - | ประตู AD-30 รายละเอียดตามแบบ | 0 | ชุด
| - | ประตู AD-33 รายละเอียดตามแบบ | 0 | ชุด
| - | ประตูบานเฟี้ยม AD-30' รายละเอียดตามแบบ | 0 | ชุด
| - | ประตูบานเฟี้ยม AD-31 รายละเอียดตามแบบ | 5 | ชุด
| - | ประตูบานเฟี้ยม AD-32 รายละเอียดตามแบบ | 32 | ชุด
| - | ประตูบานเฟี้ยม AD-34 รายละเอียดตามแบบ | 0 | ชุด
|  | ประตู HD4 รายละเอียดตามแบบ | 0 | ชุด
|  | ประตู HD5 รายละเอียดตามแบบ | 0 | ชุด
|  | ประตู HD6 รายละเอียดตามแบบ | 0 | ชุด
|  | ประตู HD7 รายละเอียดตามแบบ | 0 | ชุด
2.24.7 | งานทาสี
| - | สี ผนัง ภายในอาคาร | 1419 | ตร.ม.
| - | สี ผนัง ภายนอกอาคาร | 114 | ตร.ม.
| - | สี ฝ้าเพดาน ภายในอาคาร | 614 | ตร.ม.
| - | สี ฝ้าเพดาน ภายนอกอาคาร | 0 | ตร.ม.
2.24.8 | งานสุขภัณฑ์และอุปกรณ์
งานสุขภัณฑ์และอุปกรณ์ TYPE A (ห้องน้ำแม่บ้าน)
| - | โถสุขภัณฑ์ | 0 | ชุด
| - | อ่างล้างหน้าชนิดแขวนผนัง | 0 | ชุด
| - | ก๊อกน้ำอ่างหน้า | 0 | ชุด
| - | สะดืออ่างหน้า แบบดึง | 0 | ชุด
| - | ท่อน้ำทิ้งสำหรับอ่างล้างหน้า | 0 | ชุด
| - | สายน้ำดีอ่างล้างหน้ายาว 16" | 0 | ชุด
| - | สายฉีดชำระ | 0 | ชุด
| - | ที่ใส่กระดาษชำระ ชนิดเจาะติดผนัง | 0 | ชุด
| - | ฝักบัวอาบน้ำ +วาวล์เปิด-ปิดน้ำแบบก้ายโยก ซ้าย-ขวา | 0 | ชุด
| - | ที่ใส่สบู่ | 0 | ชุด
| - | ที่แขวนผ้า | 0 | ชุด
| - | กระจกเงาสำเร็จรูปพร้อมชั้นวางของ | 0 | ชุด
| - | ตะแกรงดักกลิ่นมีลิ้นปิด | 0 | ชุด
| - | วาล์วเปิด-ปิดน้ำ 1 ทาง | 0 | ชุด
| - | วาล์วเปิด-ปิดน้ำ 2 ทาง | 0 | ชุด
| - | ฉากอาบน้ำอะคิลิกแบบเลื่อน | 0 | ชุด
งานสุขภัณฑ์และอุปกรณ์ TYPE B (ห้องน้ำ STAFF)
| - | โถสุขภัณฑ์ | 0 | ชุด
| - | ฟลัชวาล์วโถชักโครก | 0 | ชุด
| - | อ่างล้างหน้าชนิดแขวนผนัง | 0 | ชุด
| - | อ่างล้างหน้าชนิดฝังเคาน์เตอร์ | 0 | ชุด
| - | ก๊อกน้ำอ่างหน้า | 0 | ชุด
| - | สะดืออ่างหน้า แบบดึง | 0 | ชุด
| - | สะดือสำหรับอ่างล้างหน้าแบบกด | 0 | ชุด
| - | ท่อน้ำทิ้งสำหรับอ่างล้างหน้า | 0 | ชุด
| - | ท่อน้ำทิ้งสำหรับอ่างล้างหน้า | 0 | ชุด
| - | สายน้ำดีอ่างล้างหน้ายาว 16" | 0 | ชุด
| - | โถปัสสาวะชายพร้อมอุปกรณ์ | 0 | ชุด
| - | ฟลัชวาล์วโถปัสสาวะชาย | 0 | ชุด
| - | สายฉีดชำระ | 0 | ชุด
| - | ที่ใส่กระดาษชำระ ชนิดเจาะติดผนัง | 0 | ชุด
| - | ฝักบัวอาบน้ำ +วาวล์เปิด-ปิดน้ำแบบก้ายโยก ซ้าย-ขวา | 0 | ชุด
| - | ที่ใส่สบู่ | 0 | ชุด
| - | ที่แขวนผ้า | 0 | ชุด
| - | กระจกเงาสำเร็จรูปพร้อมชั้นวางของ | 0 | ชุด
| - | กระจกเงาสูง 1.00 ม. | 0 | ม.
| - | ที่ใส่สบู่เหลวอัตโนมัติ | 0 | ชุด
| - | ตะแกรงดักกลิ่นมีลิ้นปิด | 0 | ชุด
| - | ก๊อกน้ำเตี้ย | 0 | ชุด
| - | วาล์วเปิด-ปิดน้ำ 1 ทาง | 0 | ชุด
| - | วาล์วเปิด-ปิดน้ำ 2 ทาง | 0 | ชุด
| - | ท็อปเคาน์เตอร์ คสล. กรุหินแกรนิตดำจีน กว้าง 600 มม. | 0 | ม.
| - | ท็อปหลังสุขภัณฑ์ คสล.กรุหินแกรนิตดำจีน กว้าง 200 มม. | 0 | ม.
| - | ห้องน้ำสำเร็จรูป | 0 | ชุด
| - | ที่ใส่กระดาษเช็ดมือพร้อมถังขยะแบบฝังในผนัง | 0 | ชุด
| - | เครื่องเป่ามืออัตโนมัติ | 0 | ชุด
งานสุขภัณฑ์และอุปกรณ์ TYPE C (ห้องน้ำบุคลากรทางการแพทย์)
| - | โถสุขภัณฑ์ | 5 | ชุด
| - | ฟลัชวาล์วโถชักโครก | 5 | ชุด
| - | อ่างล้างหน้าชนิดแขวนผนัง | 0 | ชุด
| - | อ่างล้างหน้าชนิดฝังเคาน์เตอร์ | 4 | ชุด
| - | ก๊อกน้ำอ่างหน้า | 4 | ชุด
| - | สะดืออ่างหน้า แบบดึง | 0 | ชุด
| - | สะดือสำหรับอ่างล้างหน้าแบบกด | 4 | ชุด
| - | ท่อน้ำทิ้งสำหรับอ่างล้างหน้า | 0 | ชุด
| - | ท่อน้ำทิ้งสำหรับอ่างล้างหน้า | 4 | ชุด
| - | สายน้ำดีอ่างล้างหน้ายาว 16" | 4 | ชุด
| - | โถปัสสาวะชายพร้อมอุปกรณ์ | 2 | ชุด
| - | ฟลัชวาล์วโถปัสสาวะชาย | 2 | ชุด
| - | ที่กั้นโถปัสสาวะชาย | 0 | ชุด
| - | สายฉีดชำระ | 5 | ชุด
| - | ที่ใส่กระดาษชำระ ชนิดเจาะติดผนัง | 5 | ชุด
| - | ฝักบัวอาบน้ำ | 2 | ชุด
| - | ที่ใส่สบู่ | 2 | ชุด
| - | ที่แขวนผ้า | 2 | ชุด
| - | กระจกเงาสำเร็จรูปพร้อมชั้นวางของ | 0 | ชุด
| - | กระจกเงาสูง 1.00 ม. | 3.4513 | ม.
| - | ที่ใส่สบู่เหลวอัตโนมัติ | 2 | ชุด
| - | ตะแกรงดักกลิ่นมีลิ้นปิด | 0 | ชุด
| - | ก๊อกน้ำเตี้ย | 2 | ชุด
| - | วาล์วเปิด-ปิดน้ำ 1 ทาง | 9 | ชุด
| - | วาล์วเปิด-ปิดน้ำ 2 ทาง | 0 | ชุด
| - | ท็อปเคาน์เตอร์ คสล.กรุหินแกรนิตดำจีน กว้าง600 มม. | 3.4549 | ม.
| - | ท็อปหลังสุขภัณฑ์ คสล.กรุหินแกรนิตดำจีน กว้าง 200 มม. | 6.4003 | ม.
| - | ห้องน้ำสำเร็จรูป | 7 | ชุด
| - | เครื่องเป่ามืออัตโนมัติ | 2 | ชุด
| - | ช่องถังขยะแบบฝังบนเคาน์เตอร์ | 2 | ชุด
| - | ที่ใส่กระดาษเช็ดมือพร้อมถังขยะแบบฝังในผนัง | 2 | ชุด
| - | ที่ใส่กระดาษเช็ดมือแบบฝังหลังผนังหรือกระจก | 2 | ชุด
งานสุขภัณฑ์และอุปกรณ์ TYPE D (ห้องน้ำสาธารณะ)
| - | โถสุขภัณฑ์ | 0 | ชุด
| - | ฟลัชวาล์วโถชักโครก | 0 | ชุด
| - | อ่างล้างหน้าชนิดแขวนผนัง | 0 | ชุด
| - | อ่างล้างหน้าชนิดฝังเคาน์เตอร์ | 0 | ชุด
| - | ก๊อกน้ำอ่างหน้า | 0 | ชุด
| - | สะดืออ่างหน้า แบบดึง | 0 | ชุด
| - | สะดือสำหรับอ่างล้างหน้าแบบกด | 0 | ชุด
| - | ท่อน้ำทิ้งสำหรับอ่างล้างหน้า | 0 | ชุด
| - | ท่อน้ำทิ้งสำหรับอ่างล้างหน้า | 0 | ชุด
| - | สายน้ำดีอ่างล้างหน้ายาว 16" | 0 | ชุด
| - | โถปัสสาวะชายพร้อมอุปกรณ์ | 0 | ชุด
| - | ฟลัชวาล์วโถปัสสาวะชาย | 0 | ชุด
| - | ที่กั้นโถปัสสาวะชาย | 0 | ชุด
| - | สายฉีดชำระ | 0 | ชุด
| - | ที่ใส่กระดาษชำระ ชนิดเจาะติดผนัง | 0 | ชุด
| - | ฝักบัวอาบน้ำ | 0 | ชุด
| - | ที่ใส่สบู่ | 0 | ชุด
| - | ที่แขวนผ้า | 0 | ชุด
| - | กระจกเงาสำเร็จรูปพร้อมชั้นวางของ | 0 | ชุด
| - | กระจกเงาสูง 1.00 ม. | 0 | ม.
| - | ที่ใส่สบู่เหลวอัตโนมัติ | 0 | ชุด
| - | ตะแกรงดักกลิ่นมีลิ้นปิด | 0 | ชุด
| - | ก๊อกน้ำเตี้ย | 0 | ชุด
| - | วาล์วเปิด-ปิดน้ำ 1 ทาง | 0 | ชุด
| - | วาล์วเปิด-ปิดน้ำ 2 ทาง | 0 | ชุด
| - | ท็อปเคาน์เตอร์ คสล. กรุหินแกรนิตดำจีน กว้าง 600 มม. | 0 | ม.
| - | ท็อปหลังสุขภัณฑ์ คสล.กรุหินแกรนิตดำจีน กว้าง 200 มม. | 0 | ม.
| - | ห้องน้ำสำเร็จรูป | 0 | ชุด
| - | ช่องถังขยะแบบฝังบนเคาน์เตอร์ | 0 | ชุด
| - | ที่ใส่กระดาษเช็ดมือพร้อมถังขยะแบบฝังในผนัง | 0 | ชุด
| - | เครื่องเป่ามืออัตโนมัติ | 0 | ชุด
งานสุขภัณฑ์และอุปกรณ์ TYPE E (ห้องน้ำผู้ป่วยรวม)
| - | โถสุขภัณฑ์ | 15 | ชุด
| - | อ่างล้างหน้าชนิดแขวนผนัง | 10 | ชุด
| - | อ่างล้างหน้าชนิดฝังเคาน์เตอร์ | 5 | ชุด
| - | ก๊อกน้ำอ่างหน้า | 15 | ชุด
| - | สะดืออ่างหน้า แบบดึง | 10 | ชุด
| - | สะดือสำหรับอ่างล้างหน้าแบบกด | 5 | ชุด
| - | ท่อน้ำทิ้งสำหรับอ่างล้างหน้า | 15 | ชุด
| - | สายน้ำดีอ่างล้างหน้ายาว 16" | 15 | ชุด
| - | สายฉีดชำระ | 15 | ชุด
| - | ที่ใส่กระดาษชำระ ชนิดเจาะติดผนัง | 15 | ชุด
| - | ฝักบัวอาบน้ำ | 15 | ชุด
| - | ที่ใส่สบู่ | 15 | ชุด
| - | ที่แขวนผ้า | 15 | ชุด
| - | กระจกเงาสำเร็จรูปพร้อมชั้นวางของ | 8 | ชุด
| - | กระจกเงาสูง 1.00 ม. | 8.4622 | ม.
| - | ที่ใส่สบู่เหลวอัตโนมัติ | 0 | ชุด
| - | ตะแกรงดักกลิ่นมีลิ้นปิด | 0 | ชุด
| - | ก๊อกน้ำเตี้ย | 15 | ชุด
| - | วาล์วเปิด-ปิดน้ำ 1 ทาง | 15 | ชุด
| - | วาล์วเปิด-ปิดน้ำ 2 ทาง | 15 | ชุด
| - | ท็อปเคาน์เตอร์ คสล.กรุหินแกรนิตดำจีน กว้าง600 มม. | 7.2846 | ม.
| - | ท็อปหลังสุขภัณฑ์ คสล.กรุหินแกรนิตดำจีน กว้าง 200 มม. | 0 | ม.
| - | ราวจับคนพิการ H2 | 22 | ชุด
| - | ราวจับคนพิการ H3 | 16 | ชุด
| - | ม่านกั้นห้องอาบน้ำ สูง 2.00 ม. | 22.6866 | ม.
| - | ราวจับคนพิการ H4 | 8 | ชุด
งานสุขภัณฑ์และอุปกรณ์ TYPE F (ห้องน้ำผู้ป่วย VVIP)
| - | โถสุขภัณฑ์ | 0 | ชุด
| - | อ่างล้างหน้าชนิดฝังเคาน์เตอร์ | 0 | ชุด
| - | ก๊อกน้ำอ่างหน้า | 0 | ชุด
| - | สะดือสำหรับอ่างล้างหน้าแบบกด | 0 | ชุด
| - | ท่อน้ำทิ้งสำหรับอ่างล้างหน้า | 0 | ชุด
| - | สายน้ำดีอ่างล้างหน้ายาว 16" | 0 | ชุด
| - | สายฉีดชำระ | 0 | ชุด
| - | ที่ใส่กระดาษชำระ ชนิดเจาะติดผนัง | 0 | ชุด
| - | ฝักบัวอาบน้ำ | 0 | ชุด
| - | ที่ใส่สบู่ | 0 | ชุด
| - | ที่แขวนผ้า | 0 | ชุด
| - | กระจกเงาสูง 1.00 ม. | 0 | ม.
| - | ตะแกรงดักกลิ่นมีลิ้นปิด | 0 | ชุด
| - | ก๊อกน้ำเตี้ย | 0 | ชุด
| - | วาล์วเปิด-ปิดน้ำ 1 ทาง | 0 | ชุด
| - | วาล์วเปิด-ปิดน้ำ 2 ทาง | 0 | ชุด
| - | ท็อปเคาน์เตอร์ คสล. กรุหินแกรนิตดำจีน กว้าง 600 มม. | 0 | ม
| - | ราวจับคนพิการ H2 | 0 | ชุด
งานสุขภัณฑ์และอุปกรณ์ TYPE G (ห้องน้ำผู้พิการ)
| - | โถสุขภัณฑ์ | 0 | ชุด
| - | ฟลัชวาล์วอัตโนมัติ | 0 | ชุด
| - | อ่างล้างหน้าชนิดแขวนผนัง | 0 | ชุด
| - | ก๊อกน้ำอ่างหน้า | 0 | ชุด
| - | สะดือสำหรับอ่างล้างหน้าแบบกด | 0 | ชุด
| - | ท่อน้ำทิ้งสำหรับอ่างล้างหน้า | 0 | ชุด
| - | สายน้ำดีอ่างล้างหน้ายาว 16" | 0 | ชุด
| - | สายฉีดชำระ | 0 | ชุด
| - | ที่ใส่กระดาษชำระ ชนิดเจาะติดผนัง | 0 | ชุด
| - | กระจกเงาสำเร็จรูปพร้อมชั้นวางของ | 0 | ชุด
| - | ที่ใส่สบู่เหลวอัตโนมัติ | 0 | ชุด
| - | ตะแกรงดักกลิ่นมีลิ้นปิด | 0 | ชุด
| - | ก๊อกน้ำเตี้ย | 0 | ชุด
| - | วาล์วเปิด-ปิดน้ำ 1 ทาง | 0 | ชุด
| - | วาล์วเปิด-ปิดน้ำ 2 ทาง | 0 | ชุด
| - | ท็อปหลังสุขภัณฑ์ คสล.กรุหินแกรนิตดำจีน กว้าง 200 มม. | 0 | ม.
| - | เครื่องเป่ามืออัตโนมัติ | 0 | ชุด
| - | ที่เปลี่ยนผ้าอ้อม | 0 | ชุด
| - | ราวจับคนพิการ H1 | 0 | ชุด
| - | ราวจับคนพิการ H2 | 0 | ชุด
| - | ราวจับคนพิการ H3 | 0 | ชุด
งานสุขภัณฑ์และอุปกรณ์ สำหรับห้อง DiRTY 1, 2
| - | โถเอนกประสงค์ + ฟลัชวาล์ว | 2 | ชุด
| - | อ่างล้างมือแบบแขวน | 2 | ชุด
| - | ก๊อกเดี่ยวก้านปัดติดผนัง สำหรับโถเอนกประสงค์ | 2 | ชุด
| - | ก๊อกน้ำสำหรับอ่างล้างมือ | 2 | ชุด
| - | สะดือสำหรับอ่างล้างหน้าแบบกด | 2 | ชุด
| - | ท่อน้ำทิ้งสำหรับอ่างล้างหน้า | 2 | ชุด
| - | ตะแกรงดักกลิ่นมีลิ้นปิด | 2 | ชุด
| - | วาล์วเปิด-ปิดน้ำ 1 ทาง | 2 | ชุด
| - | สายน้ำดีอ่างล้างหน้ายาว 16" | 2 | ชุด
งานสุขภัณฑ์และอุปกรณ์ สำหรับห้อง JANITOR
| - | ก๊อกเดียวติดผนังแบบก้านโยก | 2 | ชุด
| - | ตะแกรงดักกลิ่นมีลิ้นปิด | 2 | ชุด
| - | งานพอกพื้น คสล. กว้าง 0.10x0.50 ม. | 2 | ม.
| - | ปูกระเบื้อง เซรามิค ขนาด 0.30x0.30 ม. | 3 | ตร.ม
งานสุขภัณฑ์และอุปกรณ์ ห้องล้างอุปกรณ์,ห้องแต่งตัว
| - | อ่างล้างมือ SC | 3 | ชุด
| - | อ่างล้างมือแบบฝังเคาน์เตอร์ | 4 | ชุด
| - | ก๊อกน้ำสำหรับอ่างล้างมือ SC | 3 | ชุด
| - | ก๊อกน้ำสำหรับอ่างล้างมือแบบฝังเคาร์เตอร์ | 4 | ชุด
| - | สะดือสำหรับอ่างล้างหน้าแบบกด | 7 | ชุด
| - | ท่อน้ำทิ้งสำหรับอ่างล้างหน้า | 7 | ชุด
| - | วาล์วเปิด-ปิดน้ำ 1 ทาง | 7 | ชุด
| - | สายน้ำดีอ่างล้างหน้ายาว 16" | 7 | ชุด
| - | เคาน์เตอร์อ่าง คสล. กรุหินสังเคราะห์ กว้าง 600 มม. | 7 | ม.
| - | ตะแกรงดักกลิ่นมีลิ้นปิด | 2 | ชุด
งานสุขภัณฑ์และอุปกรณ์ TYPE D1 (ห้องน้ำสาธารณะ)
| - | โถสุขภัณฑ์ | 4 | ชุด
| - | ฟลัชวาล์วโถชักโครก | 4 | ชุด
| - | อ่างล้างหน้าชนิดแขวนผนัง | 2 | ชุด
| - | อ่างล้างหน้าชนิดฝังเคาน์เตอร์ | 2 | ชุด
| - | ก๊อกน้ำอ่างล้างหน้า | 4 | ชุด
| - | สะดืออ่างหน้า แบบดึง | 2 | ชุด
| - | สะดือสำหรับอ่างล้างหน้าแบบกด | 2 | ชุด
| - | ท่อน้ำทิ้งสำหรับอ่างล้างหน้า | 2 | ชุด
| - | ท่อน้ำทิ้งสำหรับอ่างล้างหน้า | 2 | ชุด
| - | สายน้ำดีอ่างล้างหน้ายาว 16" | 4 | ชุด
| - | โถปัสสาวะชายพร้อมอุปกรณ์ | 2 | ชุด
| - | ฟลัชวาล์วโถปัสสาวะชาย | 2 | ชุด
| - | สายฉีดชำระ | 4 | ชุด
| - | ที่ใส่กระดาษชำระ ชนิดเจาะติดผนัง | 4 | ชุด
| - | กระจกเงา สูง 1.00 ม. | 3.5429 | ม.
| - | ก๊อกน้ำเตี้ย | 4 | ชุด
| - | วาล์วเปิด-ปิดน้ำ 1 ทาง | 8 | ชุด
| - | ท็อปเคาน์เตอร์ คสล. กรุหินแกรนิตดำจีน กว้าง 600 มม. | 1.9632 | ม.
| - | ท็อปหลังสุขภัณฑ์ คสล. กรุหินแกรนิตดำจีน กว้าง 200 มม. | 4.006 | ม.
| - | ห้องน้ำสำเร็จรูป | 4 | ชุด
รวมราคา งานสถาปัตยกรรม ชั้น 15
2.25 | งานสถาปัตยกรรม ชั้น 16
2.25.1 | งานผิวพื้นสำเร็จ
| F1 | พื้นปูหินแกรนิตสีดำผิวมันสลับด้าน ขนาด 0.40 x 0.80 | 0 | ตร.ม.
| F2 | พื้นปูกระเบื้องแกรนิตโต้ ขนาด 0.60 x 0.60 ม. | 315 | ตร.ม.
| F3 | พื้นผสมน้ำยากันซึม ทำผิวขัดมัน | 0 | ตร.ม.
| F4 | พื้นทำผิว FLOOR HARDENER | 0 | ตร.ม.
| F5 | พื้นปูกระเบื้องแกรนิตโต้ ผิวด้าน ขนาด 0.60 x 0.60 ม. | 198 | ตร.ม.
| F6 | พื้นผสมน้ำยากันซึม | 87 | ตร.ม.
| F7 | พื้นทำผิวขัดมัน | 27 | ตร.ม.
| F8 | พื้นทำผิวหินขัด | 0 | ตร.ม.
| F9 | พื้นปูกระเบื้อง CERAMIC ผิวด้าน ขนาด 0.30 x 0.30 ม. | 114 | ตร.ม.
| F10 | พื้นปูกระเบื้อง CERAMIC ผิวด้าน ขนาด 4" x 8" | 0 | ตร.ม.
| F11 | พื้นทาสีน้ำมัน | 0 | ตร.ม.
| F12 | พื้นปูทับด้วยหินอ่อนขนาด 0.40x0.80 ม. | 0 | ตร.ม.
| F13 | พื้นปูไม้เทียม ขนาด 0.15 x 1.20 ม. | 0 | ตร.ม.
| F14 | พื้นหรือส่วนของโครงสร้างดูรายละเอียดงานตกแต่งภายใน | 0 | ตร.ม.
| F15 | พื้นปูกระเบื้องสระว่ายน้ำ ขนาด 4"x 4" | 0 | ตร.ม.
| - | ปูนทรายรองพื้นสำหรับปูวัสดุแผ่นพื้นสำเร็จรูป (หนา 3 ซม.) | 1962.87 | ตร.ม.
2.25.2 | งานผนัง
| - | อิฐบล็อค หนา 7 ซม. | 1583 | ตร.ม.
| - | อิฐบล็อค 2 ชั้น | 280 | ตร.ม.
| - | อิฐมอญแบบครึ่งแผ่น | 542 | ตร.ม.
| - | อิฐมอญแบบเต็มแผ่น | 80 | ตร.ม.
| - | เสาเอ็น/ทับหลัง สำหรับผนังก่ออิฐ 200 มม. | 239.76 | ม.
| - | เสาเอ็น/ทับหลัง สำหรับผนังก่ออิฐ 70 มม. | 1415.25 | ม.
2.25.3 | งานผิวผนังสำเร็จ
| ผ1 | ผนังก่ออิฐมอญ ผิวฉาบปูนเรียบทาสี | 267 | ตร.ม.
| ผ2 | ผนังคอนกรีตบล็อก หนา 7 ซม. ฉาบปูนเรียบทาสี | 1119 | ตร.ม.
| ผ3 | ผนัง SMARTBOARD ฉาบรอยต่อเรียบทาสี | 98 | ตร.ม.
| ผ4 | ผนังกรุกระเบื้อง CERAMIC 0.30 x 0.60 | 535 | ตร.ม.
| ผ5 | ผนังทำผิวเรียบ ดูรายละเอียดงานตกแต่งภายใน | 2402 | ตร.ม.
| ผ6 | ผนังกรุ CLADDING | 472 | ตร.ม.
| ผ7 | ผนังผิวฉาบปูนเรียบทาสี | 428 | ตร.ม.
| ผ8 | ผนังกรุกระเบื้อง FACING TILES 4"x 8" | 0 | ตร.ม.
| ผ9 | ผนังกรุหินแกรนิตสีดำ ขนาด 0.40 x 0.80 | 0 | ตร.ม.
| ผ10 | ผนังกรุกระเบื้อง CERAMIC 8" x 8" | 90 | ตร.ม.
| ผ11 | ผนังคอนกรีตบล็อก ติดตั้งโครงเคร่าเหล็ก เบอร์ 24 @ 0.40 x 1.20 ม. กรุตะกั่วกันรังสี X-RAY หนา 1-3 มม. ความสูงตามมาตรฐาน ปิดทับด้วยแผ่นยิปซั่มบอร์ด หนา 9 มม. ฉาบเรียบทาสี | 0 | ตร.ม.
| ผ12 | กระจกลามิเนตสี หนา 10 มม. | 0 | ตร.ม.
| ผ13 | ผนังคอนกรีตบล็อก หนา 7 ซม. ฉาบปูนเรียบ | 0 | ตร.ม.
| ผ14 | ผนังกรุไม้อัดยาง หนา 6 มม. โครงเคร่าไม้เนื้อแข็ง 1"x 2" @ 0.60 x 0.60 ม.# ปิดทับด้วยกระจก COATED GLASS สีเทา หนา 6 มม. | 0 | ตร.ม.
| P1 | ผนัง COMPACT LAMINATE ชนิด ANTIBACTERIAL หนา 6 มม. ติดตั้งโครงเคร่าเหล็ก เบอร์ 24 ภายในกรุแผ่นตะกั่ว หนา 2 มม. สูง 2.1 ม. รอยต่อซีลด้วยซิลิโคนชนิดป้องกันเชื้อรา | 0 | ตร.ม.
| P2 | ผนังคอนกรีตบล็อค ติดตั้งโครงเคร่าเหล็ก เบอร์ 24 @ 0.40 x 1.20 ม. กรุด้วยไม้อัด หนา 6 มม. ปิดทับด้วย LAMINATE | 0 | ตร.ม.
| P3 | ผนัง COMPACT LAMINATE ชนิด ANTIBACTERIAL หนา 6 มม. ติดตั้งโครงเคร่าเหล็ก เบอร์ 24 รอยต่อซีลด้วยซิลิโคนชนิดป้องกันเชื้อรา | 0 | ตร.ม.
| P4 | ผนังคอนกรีตบล็อค ติดตั้งโครงเคร่าเหล็ก เบอร์ 24 กรุแผ่นไฟเบอร์ซีเมนต์ หนา 8 มม. ฉาบเรียบทาสีชนิดกันเชื้อรา | 0 | ตร.ม.
| P5 | ผนังคอนกรีตบล็อค ฉาบเรียบทาสีชนิดกันเชื้อรา | 0 | ตร.ม.
| P6 | ผนัง COMPACT LAMINATE ชนิด ANTIBACTERIAL หนา 4 มม. ติดตั้งโครงเคร่าเหล็ก เบอร์ 24 รอยต่อซีลด้วยซิลิโคนชนิดป้องกันเชื้อรา | 0 | ตร.ม.
2.25.4 | งานบัวเชิงผนัง
| B1 | บัวเชิงผนังทาสีน้ำมัน สูง 10 ซม. | 27 | ม.
| B2 | บัวเชิงผนังกระเบื้องเซรามิค สูง 10 ซม. | 416 | ม.
| B3 | บัวเชิงผนังหินล้าง สูง 10 ซม. | 0 | ม.
| B4 | บัวเชิงผนัง ดูตกแต่งภายใน | 0 | ม.
2.25.5 | งานฝ้าเพดาน
| C1 | ฝ้าเพดานท้องพื้นโครงสร้างแต่งผิวเรียบ | 25 | ตร.ม.
| C2 | ฝ้าเพดานท้องพื้นโครงสร้างแต่งผิวเรียบทาสี | 25 | ตร.ม.
| C3 | ฝ้าเพดาน CLADDING | 0 | ตร.ม.
| C4 | ฝ้าเพดานยิปซั่มบอร์ด หนา 9 มม. พร้อมโครงเคร่าโลหะ ฉาบรอยต่อเรียบทาสี | 404 | ตร.ม.
| C5 | ฝ้าเพดานยิปซั่มบอร์ดชนิดทนชื้น หนา 9 มม. พร้อมโครงเคร่าโลหะ ฉาบรอยต่อเรียบทาสี | 151 | ตร.ม.
| C6 | ฝ้าอลูมิเนียมอบสี | 0 | ตร.ม.
| C7 | ฝ้าเพดานตกแต่ง ดูรายละเอียดงานตกแต่งภายใน | 0 | ตร.ม.
| CLB-1 | ฝ้าเพดาน COMPACT LAMINATE ชนิด ANTIBACTERIAL หนาไม่น้อยกว่า 4 มม. พร้อมโครงเคร่าเคลือบสังกะสี เบอร์ 24 รอยต่อซีลด้วยซิลิโคนชนิดป้องกันเชื้อรา | 0 | ตร.ม.
| CLB-2 | ฝ้าเพดานยิปซั่มบอร์ด หนา 9 มม. ขอบลาด 4 ด้าน พร้อมโครงเคร่าเคลือบสังกะสี เบอร์ 24 ฉาบรอยต่อเรียบ ทาสีชนิดป้องกันเชื้อรา | 0 | ตร.ม.
| - | ฉนวนกันความร้อน | 448 | ตร.ม.
2.25.6 | งานประตูหน้าต่างและอุปกรณ์
| - | ประตู D1 รายละเอียดตามแบบ | 0 | ชุด
| - | ประตู D2 รายละเอียดตามแบบ | 0 | ชุด
| - | ประตู D3 รายละเอียดตามแบบ | 0 | ชุด
| - | ประตู D4 รายละเอียดตามแบบ | 0 | ชุด
| - | ประตู D5 รายละเอียดตามแบบ | 0 | ชุด
| - | ประตู PD1 รายละเอียดตามแบบ | 5 | ชุด
| - | ประตู PD2 รายละเอียดตามแบบ | 10 | ชุด
| - | ประตู PD3 รายละเอียดตามแบบ | 2 | ชุด
| - | ประตู WD1 รายละเอียดตามแบบ | 0 | ชุด
| - | ประตู WD2 รายละเอียดตามแบบ | 0 | ชุด
| - | ประตู WD3 รายละเอียดตามแบบ | 3 | ชุด
| - | ประตู WD4 รายละเอียดตามแบบ | 0 | ชุด
| - | ประตู WD5 รายละเอียดตามแบบ | 0 | ชุด
| - | ประตู ADX1 รายละเอียดตามแบบ | 0 | ชุด
| - | ประตู ADX2 รายละเอียดตามแบบ | 0 | ชุด
| - | ประตู AD1 รายละเอียดตามแบบ | 4 | ชุด
| - | ประตู AD2 รายละเอียดตามแบบ | 0 | ชุด
| - | ประตู AD3 รายละเอียดตามแบบ | 1 | ชุด
| - | ประตู AD4 รายละเอียดตามแบบ | 0 | ชุด
| - | ประตู AD5 รายละเอียดตามแบบ | 0 | ชุด
| - | ประตู AD6 รายละเอียดตามแบบ | 2 | ชุด
| - | ประตู AD7 รายละเอียดตามแบบ | 0 | ชุด
| - | ประตู AD8 รายละเอียดตามแบบ | 0 | ชุด
| - | ประตู AD9 รายละเอียดตามแบบ | 1 | ชุด
| - | ประตู AD10 รายละเอียดตามแบบ | 3 | ชุด
| - | ประตู AD11 รายละเอียดตามแบบ | 0 | ชุด
| - | ประตู AD12 รายละเอียดตามแบบ | 1 | ชุด
| - | ประตู AD13 รายละเอียดตามแบบ | 0 | ชุด
| - | ประตู AD14 รายละเอียดตามแบบ | 0 | ชุด
| - | ประตู AD15 รายละเอียดตามแบบ | 9 | ชุด
| - | ประตู AD16 รายละเอียดตามแบบ | 0 | ชุด
| - | ประตู AD17 รายละเอียดตามแบบ | 2 | ชุด
| - | ประตู AD18 รายละเอียดตามแบบ | 3 | ชุด
| - | ประตู AD19 รายละเอียดตามแบบ | 0 | ชุด
| - | ประตู AD20 รายละเอียดตามแบบ | 0 | ชุด
| - | ประตู AD21 รายละเอียดตามแบบ | 0 | ชุด
| - | ประตู AD22 รายละเอียดตามแบบ | 0 | ชุด
| - | ประตู AD23 รายละเอียดตามแบบ | 0 | ชุด
| - | ประตู AD24 รายละเอียดตามแบบ | 0 | ชุด
| - | ประตู AD25 รายละเอียดตามแบบ | 0 | ชุด
| - | ประตู AD26 รายละเอียดตามแบบ | 0 | ชุด
| - | ประตู AD27 รายละเอียดตามแบบ | 10 | ชุด
| - | ประตู AD28 รายละเอียดตามแบบ | 0 | ชุด
| - | ประตู AD29 รายละเอียดตามแบบ | 0 | ชุด
| - | ประตู ADW1 รายละเอียดตามแบบ | 0 | ชุด
| - | ประตู ADW2 รายละเอียดตามแบบ | 0 | ชุด
| - | ประตู ADW3 รายละเอียดตามแบบ | 0 | ชุด
| - | ประตู ADW4 รายละเอียดตามแบบ | 0 | ชุด
| - | ประตู ADW5 รายละเอียดตามแบบ | 0 | ชุด
| - | ประตู ADW6 รายละเอียดตามแบบ | 0 | ชุด
| - | ประตู ADW7 รายละเอียดตามแบบ | 0 | ชุด
| - | ประตู ADW8 รายละเอียดตามแบบ | 1 | ชุด
| - | ประตู ADW9 รายละเอียดตามแบบ | 2 | ชุด
| - | ประตู ADW10 รายละเอียดตามแบบ | 1 | ชุด
| - | ประตู ADW11 รายละเอียดตามแบบ | 0 | ชุด
| - | ประตู ADW12 รายละเอียดตามแบบ | 0 | ชุด
| - | ประตู SD1 รายละเอียดตามแบบ | 3 | ชุด
| - | ประตู SD2 รายละเอียดตามแบบ | 2 | ชุด
| - | ประตู SD3 รายละเอียดตามแบบ | 2 | ชุด
| - | ประตู SD4 รายละเอียดตามแบบ | 0 | ชุด
| - | ประตู SD5 รายละเอียดตามแบบ | 4 | ชุด
| - | ประตู SD6 รายละเอียดตามแบบ | 1 | ชุด
| - | ประตู SD7 รายละเอียดตามแบบ | 0 | ชุด
| - | ประตู SD8 รายละเอียดตามแบบ | 0 | ชุด
| - | ประตู SD9 รายละเอียดตามแบบ | 0 | ชุด
| - | ประตู SD10 รายละเอียดตามแบบ | 0 | ชุด
| - | ประตู SD11 รายละเอียดตามแบบ | 4 | ชุด
| - | ประตู SD12 รายละเอียดตามแบบ | 0 | ชุด
| - | ประตู SD13 รายละเอียดตามแบบ | 0 | ชุด
| - | ประตู SD14 รายละเอียดตามแบบ | 0 | ชุด
| - | ประตู SD15 รายละเอียดตามแบบ | 0 | ชุด
| - | ประตู SD16 รายละเอียดตามแบบ | 0 | ชุด
| - | ประตู SD17 รายละเอียดตามแบบ | 0 | ชุด
| - | ประตู SD18 รายละเอียดตามแบบ | 0 | ชุด
| - | ประตู SD19 รายละเอียดตามแบบ | 0 | ชุด
| - | ประตู SD20 รายละเอียดตามแบบ | 0 | ชุด
| - | ประตู SD21 รายละเอียดตามแบบ | 0 | ชุด
| - | ประตู SD22 รายละเอียดตามแบบ | 0 | ชุด
| - | ประตู SD23 รายละเอียดตามแบบ | 0 | ชุด
| - | ประตู SD24 รายละเอียดตามแบบ | 1 | ชุด
| - | ประตู SD25 รายละเอียดตามแบบ | 0 | ชุด
| - | ประตู SD26 รายละเอียดตามแบบ | 15 | ชุด
| - | ประตู SD27 รายละเอียดตามแบบ | 0 | ชุด
| - | ประตู SD28 รายละเอียดตามแบบ | 0 | ชุด
| - | ประตู SD29 รายละเอียดตามแบบ | 0 | ชุด
| - | ประตู SDF1 รายละเอียดตามแบบ | 0 | ชุด
| - | ประตู SDF2 รายละเอียดตามแบบ | 0 | ชุด
| - | ประตู SDF3 รายละเอียดตามแบบ | 0 | ชุด
| - | ประตู SDF4 รายละเอียดตามแบบ | 0 | ชุด
| - | ประตู SDF5 รายละเอียดตามแบบ | 0 | ชุด
| - | ประตู SDF6 รายละเอียดตามแบบ | 0 | ชุด
| - | ประตู SDF7 รายละเอียดตามแบบ | 0 | ชุด
| - | ประตู SDF8 รายละเอียดตามแบบ | 0 | ชุด
| - | ประตู SDF9 รายละเอียดตามแบบ | 0 | ชุด
| - | ประตู SDF10 รายละเอียดตามแบบ | 0 | ชุด
| - | ประตู SDF11 รายละเอียดตามแบบ | 0 | ชุด
| - | ประตู SDF12 รายละเอียดตามแบบ | 1 | ชุด
| - | ประตู SDF13 รายละเอียดตามแบบ | 0 | ชุด
| - | ประตู SDF14 รายละเอียดตามแบบ | 0 | ชุด
| - | ประตู SDF15 รายละเอียดตามแบบ | 2 | ชุด
| - | ประตู SDF16 รายละเอียดตามแบบ | 0 | ชุด
| - | ประตู SDR1 รายละเอียดตามแบบ | 0 | ชุด
| - | ประตู SDR2 รายละเอียดตามแบบ | 0 | ชุด
| - | หน้าต่าง AW1 รายละเอียดตามแบบ | 1 | ชุด
| - | หน้าต่าง AW2 รายละเอียดตามแบบ | 0 | ชุด
| - | หน้าต่าง AW3 รายละเอียดตามแบบ | 1 | ชุด
| - | หน้าต่าง AW4 รายละเอียดตามแบบ | 0 | ชุด
| - | หน้าต่าง AW5 รายละเอียดตามแบบ | 0 | ชุด
| - | หน้าต่าง AW6 รายละเอียดตามแบบ | 0 | ชุด
| - | หน้าต่าง AW7 รายละเอียดตามแบบ | 1 | ชุด
| - | หน้าต่าง AW8 รายละเอียดตามแบบ | 0 | ชุด
| - | หน้าต่าง AW9 รายละเอียดตามแบบ | 0 | ชุด
| - | หน้าต่าง AW10 รายละเอียดตามแบบ | 0 | ชุด
| - | หน้าต่าง AW11 รายละเอียดตามแบบ | 0 | ชุด
| - | หน้าต่าง AW12 รายละเอียดตามแบบ | 0 | ชุด
| - | หน้าต่าง AW13 รายละเอียดตามแบบ | 0 | ชุด
| - | หน้าต่าง AW14 รายละเอียดตามแบบ | 1 | ชุด
| - | หน้าต่าง AW15 รายละเอียดตามแบบ | 0 | ชุด
| - | หน้าต่าง AW16 รายละเอียดตามแบบ | 0 | ชุด
| - | หน้าต่าง AW17 รายละเอียดตามแบบ | 0 | ชุด
| - | หน้าต่าง AW18 รายละเอียดตามแบบ | 0 | ชุด
| - | หน้าต่าง SW1 รายละเอียดตามแบบ | 6 | ชุด
| - | หน้าต่าง SW2 รายละเอียดตามแบบ | 0 | ชุด
| - | หน้าต่าง SW3 รายละเอียดตามแบบ | 3 | ชุด
| - | หน้าต่าง SW4 รายละเอียดตามแบบ | 9 | ชุด
| - | หน้าต่าง SW5 รายละเอียดตามแบบ | 1 | ชุด
| - | หน้าต่าง SW6 รายละเอียดตามแบบ | 0 | ชุด
| - | หน้าต่าง SW7 รายละเอียดตามแบบ | 0 | ชุด
| - | หน้าต่าง SW8 รายละเอียดตามแบบ | 0 | ชุด
| - | AW-B1 หน้าต่าง | 16 | ชุด
| - | AW-B2 หน้าต่าง | 4 | ชุด
| - | AW-B3 หน้าต่าง | 0 | ชุด
| - | AWR-1 หน้าต่าง | 0 | ชุด
| - | ชุดมู่ลี่หน้าต่าง AW-B1 | 16 | ชุด
| - | ชุดมู่ลี่หน้าต่าง AW-B2 | 4 | ชุด
| - | ชุดมู่ลี่หน้าต่าง AW-B3 | 0 | ชุด
| - | ชุดมู่ลี่หน้าต่าง AW-B11 | 0 | ชุด
| - | ประตู AD-30 รายละเอียดตามแบบ | 0 | ชุด
| - | ประตู AD-33 รายละเอียดตามแบบ | 0 | ชุด
| - | ประตูบานเฟี้ยม AD-30' รายละเอียดตามแบบ | 0 | ชุด
| - | ประตูบานเฟี้ยม AD-31 รายละเอียดตามแบบ | 5 | ชุด
| - | ประตูบานเฟี้ยม AD-32 รายละเอียดตามแบบ | 32 | ชุด
| - | ประตูบานเฟี้ยม AD-34 รายละเอียดตามแบบ | 0 | ชุด
|  | ประตู HD4 รายละเอียดตามแบบ | 0 | ชุด
|  | ประตู HD5 รายละเอียดตามแบบ | 0 | ชุด
|  | ประตู HD6 รายละเอียดตามแบบ | 0 | ชุด
|  | ประตู HD7 รายละเอียดตามแบบ | 0 | ชุด
2.25.7 | งานทาสี
| - | สี ผนัง ภายในอาคาร | 1498 | ตร.ม.
| - | สี ผนัง ภายนอกอาคาร | 113 | ตร.ม.
| - | สี ฝ้าเพดาน ภายในอาคาร | 638 | ตร.ม.
| - | สี ฝ้าเพดาน ภายนอกอาคาร | 0 | ตร.ม.
2.25.8 | งานสุขภัณฑ์และอุปกรณ์
งานสุขภัณฑ์และอุปกรณ์ TYPE A (ห้องน้ำแม่บ้าน)
| - | โถสุขภัณฑ์ | 0 | ชุด
| - | อ่างล้างหน้าชนิดแขวนผนัง | 0 | ชุด
| - | ก๊อกน้ำอ่างหน้า | 0 | ชุด
| - | สะดืออ่างหน้า แบบดึง | 0 | ชุด
| - | ท่อน้ำทิ้งสำหรับอ่างล้างหน้า | 0 | ชุด
| - | สายน้ำดีอ่างล้างหน้ายาว 16" | 0 | ชุด
| - | สายฉีดชำระ | 0 | ชุด
| - | ที่ใส่กระดาษชำระ ชนิดเจาะติดผนัง | 0 | ชุด
| - | ฝักบัวอาบน้ำ +วาวล์เปิด-ปิดน้ำแบบก้ายโยก ซ้าย-ขวา | 0 | ชุด
| - | ที่ใส่สบู่ | 0 | ชุด
| - | ที่แขวนผ้า | 0 | ชุด
| - | กระจกเงาสำเร็จรูปพร้อมชั้นวางของ | 0 | ชุด
| - | ตะแกรงดักกลิ่นมีลิ้นปิด | 0 | ชุด
| - | วาล์วเปิด-ปิดน้ำ 1 ทาง | 0 | ชุด
| - | วาล์วเปิด-ปิดน้ำ 2 ทาง | 0 | ชุด
| - | ฉากอาบน้ำอะคิลิกแบบเลื่อน | 0 | ชุด
งานสุขภัณฑ์และอุปกรณ์ TYPE B (ห้องน้ำ STAFF)
| - | โถสุขภัณฑ์ | 0 | ชุด
| - | ฟลัชวาล์วโถชักโครก | 0 | ชุด
| - | อ่างล้างหน้าชนิดแขวนผนัง | 0 | ชุด
| - | อ่างล้างหน้าชนิดฝังเคาน์เตอร์ | 0 | ชุด
| - | ก๊อกน้ำอ่างหน้า | 0 | ชุด
| - | สะดืออ่างหน้า แบบดึง | 0 | ชุด
| - | สะดือสำหรับอ่างล้างหน้าแบบกด | 0 | ชุด
| - | ท่อน้ำทิ้งสำหรับอ่างล้างหน้า | 0 | ชุด
| - | ท่อน้ำทิ้งสำหรับอ่างล้างหน้า | 0 | ชุด
| - | สายน้ำดีอ่างล้างหน้ายาว 16" | 0 | ชุด
| - | โถปัสสาวะชายพร้อมอุปกรณ์ | 0 | ชุด
| - | ฟลัชวาล์วโถปัสสาวะชาย | 0 | ชุด
| - | สายฉีดชำระ | 0 | ชุด
| - | ที่ใส่กระดาษชำระ ชนิดเจาะติดผนัง | 0 | ชุด
| - | ฝักบัวอาบน้ำ +วาวล์เปิด-ปิดน้ำแบบก้ายโยก ซ้าย-ขวา | 0 | ชุด
| - | ที่ใส่สบู่ | 0 | ชุด
| - | ที่แขวนผ้า | 0 | ชุด
| - | กระจกเงาสำเร็จรูปพร้อมชั้นวางของ | 0 | ชุด
| - | กระจกเงาสูง 1.00 ม. | 0 | ม.
| - | ที่ใส่สบู่เหลวอัตโนมัติ | 0 | ชุด
| - | ตะแกรงดักกลิ่นมีลิ้นปิด | 0 | ชุด
| - | ก๊อกน้ำเตี้ย | 0 | ชุด
| - | วาล์วเปิด-ปิดน้ำ 1 ทาง | 0 | ชุด
| - | วาล์วเปิด-ปิดน้ำ 2 ทาง | 0 | ชุด
| - | ท็อปเคาน์เตอร์ คสล. กรุหินแกรนิตดำจีน กว้าง 600 มม. | 0 | ม.
| - | ท็อปหลังสุขภัณฑ์ คสล.กรุหินแกรนิตดำจีน กว้าง 200 มม. | 0 | ม.
| - | ห้องน้ำสำเร็จรูป | 0 | ชุด
| - | ที่ใส่กระดาษเช็ดมือพร้อมถังขยะแบบฝังในผนัง | 0 | ชุด
| - | เครื่องเป่ามืออัตโนมัติ | 0 | ชุด
งานสุขภัณฑ์และอุปกรณ์ TYPE C (ห้องน้ำบุคลากรทางการแพทย์)
| - | โถสุขภัณฑ์ | 7 | ชุด
| - | ฟลัชวาล์วโถชักโครก | 7 | ชุด
| - | อ่างล้างหน้าชนิดแขวนผนัง | 0 | ชุด
| - | อ่างล้างหน้าชนิดฝังเคาน์เตอร์ | 6 | ชุด
| - | ก๊อกน้ำอ่างหน้า | 6 | ชุด
| - | สะดืออ่างหน้า แบบดึง | 0 | ชุด
| - | สะดือสำหรับอ่างล้างหน้าแบบกด | 6 | ชุด
| - | ท่อน้ำทิ้งสำหรับอ่างล้างหน้า | 0 | ชุด
| - | ท่อน้ำทิ้งสำหรับอ่างล้างหน้า | 6 | ชุด
| - | สายน้ำดีอ่างล้างหน้ายาว 16" | 6 | ชุด
| - | โถปัสสาวะชายพร้อมอุปกรณ์ | 3 | ชุด
| - | ฟลัชวาล์วโถปัสสาวะชาย | 3 | ชุด
| - | ที่กั้นโถปัสสาวะชาย | 0 | ชุด
| - | สายฉีดชำระ | 7 | ชุด
| - | ที่ใส่กระดาษชำระ ชนิดเจาะติดผนัง | 7 | ชุด
| - | ฝักบัวอาบน้ำ | 2 | ชุด
| - | ที่ใส่สบู่ | 2 | ชุด
| - | ที่แขวนผ้า | 2 | ชุด
| - | กระจกเงาสำเร็จรูปพร้อมชั้นวางของ | 0 | ชุด
| - | กระจกเงาสูง 1.00 ม. | 5.3561 | ม.
| - | ที่ใส่สบู่เหลวอัตโนมัติ | 4 | ชุด
| - | ตะแกรงดักกลิ่นมีลิ้นปิด | 0 | ชุด
| - | ก๊อกน้ำเตี้ย | 4 | ชุด
| - | วาล์วเปิด-ปิดน้ำ 1 ทาง | 13 | ชุด
| - | วาล์วเปิด-ปิดน้ำ 2 ทาง | 0 | ชุด
| - | ท็อปเคาน์เตอร์ คสล.กรุหินแกรนิตดำจีน กว้าง600 มม. | 5.3643 | ม.
| - | ท็อปหลังสุขภัณฑ์ คสล.กรุหินแกรนิตดำจีน กว้าง 200 มม. | 8.9069 | ม.
| - | ห้องน้ำสำเร็จรูป | 7 | ชุด
| - | เครื่องเป่ามืออัตโนมัติ | 2 | ชุด
| - | ช่องถังขยะแบบฝังบนเคาน์เตอร์ | 2 | ชุด
| - | ที่ใส่กระดาษเช็ดมือพร้อมถังขยะแบบฝังในผนัง | 2 | ชุด
| - | ที่ใส่กระดาษเช็ดมือแบบฝังหลังผนังหรือกระจก | 2 | ชุด
งานสุขภัณฑ์และอุปกรณ์ TYPE D (ห้องน้ำสาธารณะ)
| - | โถสุขภัณฑ์ | 0 | ชุด
| - | ฟลัชวาล์วโถชักโครก | 0 | ชุด
| - | อ่างล้างหน้าชนิดแขวนผนัง | 0 | ชุด
| - | อ่างล้างหน้าชนิดฝังเคาน์เตอร์ | 0 | ชุด
| - | ก๊อกน้ำอ่างหน้า | 0 | ชุด
| - | สะดืออ่างหน้า แบบดึง | 0 | ชุด
| - | สะดือสำหรับอ่างล้างหน้าแบบกด | 0 | ชุด
| - | ท่อน้ำทิ้งสำหรับอ่างล้างหน้า | 0 | ชุด
| - | ท่อน้ำทิ้งสำหรับอ่างล้างหน้า | 0 | ชุด
| - | สายน้ำดีอ่างล้างหน้ายาว 16" | 0 | ชุด
| - | โถปัสสาวะชายพร้อมอุปกรณ์ | 0 | ชุด
| - | ฟลัชวาล์วโถปัสสาวะชาย | 0 | ชุด
| - | ที่กั้นโถปัสสาวะชาย | 0 | ชุด
| - | สายฉีดชำระ | 0 | ชุด
| - | ที่ใส่กระดาษชำระ ชนิดเจาะติดผนัง | 0 | ชุด
| - | ฝักบัวอาบน้ำ | 0 | ชุด
| - | ที่ใส่สบู่ | 0 | ชุด
| - | ที่แขวนผ้า | 0 | ชุด
| - | กระจกเงาสำเร็จรูปพร้อมชั้นวางของ | 0 | ชุด
| - | กระจกเงาสูง 1.00 ม. | 0 | ม.
| - | ที่ใส่สบู่เหลวอัตโนมัติ | 0 | ชุด
| - | ตะแกรงดักกลิ่นมีลิ้นปิด | 0 | ชุด
| - | ก๊อกน้ำเตี้ย | 0 | ชุด
| - | วาล์วเปิด-ปิดน้ำ 1 ทาง | 0 | ชุด
| - | วาล์วเปิด-ปิดน้ำ 2 ทาง | 0 | ชุด
| - | ท็อปเคาน์เตอร์ คสล. กรุหินแกรนิตดำจีน กว้าง 600 มม. | 0 | ม.
| - | ท็อปหลังสุขภัณฑ์ คสล.กรุหินแกรนิตดำจีน กว้าง 200 มม. | 0 | ม.
| - | ห้องน้ำสำเร็จรูป | 0 | ชุด
| - | ช่องถังขยะแบบฝังบนเคาน์เตอร์ | 0 | ชุด
| - | ที่ใส่กระดาษเช็ดมือพร้อมถังขยะแบบฝังในผนัง | 0 | ชุด
| - | เครื่องเป่ามืออัตโนมัติ | 0 | ชุด
งานสุขภัณฑ์และอุปกรณ์ TYPE E (ห้องน้ำผู้ป่วยรวม)
| - | โถสุขภัณฑ์ | 15 | ชุด
| - | อ่างล้างหน้าชนิดแขวนผนัง | 10 | ชุด
| - | อ่างล้างหน้าชนิดฝังเคาน์เตอร์ | 5 | ชุด
| - | ก๊อกน้ำอ่างหน้า | 15 | ชุด
| - | สะดืออ่างหน้า แบบดึง | 10 | ชุด
| - | สะดือสำหรับอ่างล้างหน้าแบบกด | 5 | ชุด
| - | ท่อน้ำทิ้งสำหรับอ่างล้างหน้า | 15 | ชุด
| - | สายน้ำดีอ่างล้างหน้ายาว 16" | 15 | ชุด
| - | สายฉีดชำระ | 15 | ชุด
| - | ที่ใส่กระดาษชำระ ชนิดเจาะติดผนัง | 15 | ชุด
| - | ฝักบัวอาบน้ำ | 15 | ชุด
| - | ที่ใส่สบู่ | 15 | ชุด
| - | ที่แขวนผ้า | 15 | ชุด
| - | กระจกเงาสำเร็จรูปพร้อมชั้นวางของ | 8 | ชุด
| - | กระจกเงาสูง 1.00 ม. | 8.4622 | ม.
| - | ที่ใส่สบู่เหลวอัตโนมัติ | 0 | ชุด
| - | ตะแกรงดักกลิ่นมีลิ้นปิด | 0 | ชุด
| - | ก๊อกน้ำเตี้ย | 15 | ชุด
| - | วาล์วเปิด-ปิดน้ำ 1 ทาง | 15 | ชุด
| - | วาล์วเปิด-ปิดน้ำ 2 ทาง | 15 | ชุด
| - | ท็อปเคาน์เตอร์ คสล.กรุหินแกรนิตดำจีน กว้าง600 มม. | 7.2846 | ม.
| - | ท็อปหลังสุขภัณฑ์ คสล.กรุหินแกรนิตดำจีน กว้าง 200 มม. | 0 | ม.
| - | ราวจับคนพิการ H2 | 22 | ชุด
| - | ราวจับคนพิการ H3 | 16 | ชุด
| - | ม่านกั้นห้องอาบน้ำ สูง 2.00 ม. | 22.6866 | ม.
| - | ราวจับคนพิการ H4 | 8 | ชุด
งานสุขภัณฑ์และอุปกรณ์ TYPE F (ห้องน้ำผู้ป่วย VVIP)
| - | โถสุขภัณฑ์ | 0 | ชุด
| - | อ่างล้างหน้าชนิดฝังเคาน์เตอร์ | 0 | ชุด
| - | ก๊อกน้ำอ่างหน้า | 0 | ชุด
| - | สะดือสำหรับอ่างล้างหน้าแบบกด | 0 | ชุด
| - | ท่อน้ำทิ้งสำหรับอ่างล้างหน้า | 0 | ชุด
| - | สายน้ำดีอ่างล้างหน้ายาว 16" | 0 | ชุด
| - | สายฉีดชำระ | 0 | ชุด
| - | ที่ใส่กระดาษชำระ ชนิดเจาะติดผนัง | 0 | ชุด
| - | ฝักบัวอาบน้ำ | 0 | ชุด
| - | ที่ใส่สบู่ | 0 | ชุด
| - | ที่แขวนผ้า | 0 | ชุด
| - | กระจกเงาสูง 1.00 ม. | 0 | ม.
| - | ตะแกรงดักกลิ่นมีลิ้นปิด | 0 | ชุด
| - | ก๊อกน้ำเตี้ย | 0 | ชุด
| - | วาล์วเปิด-ปิดน้ำ 1 ทาง | 0 | ชุด
| - | วาล์วเปิด-ปิดน้ำ 2 ทาง | 0 | ชุด
| - | ท็อปเคาน์เตอร์ คสล. กรุหินแกรนิตดำจีน กว้าง 600 มม. | 0 | ม
| - | ราวจับคนพิการ H2 | 0 | ชุด
| - | ฟลัชวาล์วโถชักโครก | 0 | ชุด
งานสุขภัณฑ์และอุปกรณ์ TYPE G (ห้องน้ำผู้พิการ)
| - | โถสุขภัณฑ์ | 0 | ชุด
| - | ฟลัชวาล์วอัตโนมัติ | 0 | ชุด
| - | อ่างล้างหน้าชนิดแขวนผนัง | 0 | ชุด
| - | ก๊อกน้ำอ่างหน้า | 0 | ชุด
| - | สะดือสำหรับอ่างล้างหน้าแบบกด | 0 | ชุด
| - | ท่อน้ำทิ้งสำหรับอ่างล้างหน้า | 0 | ชุด
| - | สายน้ำดีอ่างล้างหน้ายาว 16" | 0 | ชุด
| - | สายฉีดชำระ | 0 | ชุด
| - | ที่ใส่กระดาษชำระ ชนิดเจาะติดผนัง | 0 | ชุด
| - | กระจกเงาสำเร็จรูปพร้อมชั้นวางของ | 0 | ชุด
| - | ที่ใส่สบู่เหลวอัตโนมัติ | 0 | ชุด
| - | ตะแกรงดักกลิ่นมีลิ้นปิด | 0 | ชุด
| - | ก๊อกน้ำเตี้ย | 0 | ชุด
| - | วาล์วเปิด-ปิดน้ำ 1 ทาง | 0 | ชุด
| - | วาล์วเปิด-ปิดน้ำ 2 ทาง | 0 | ชุด
| - | ท็อปหลังสุขภัณฑ์ คสล.กรุหินแกรนิตดำจีน กว้าง 200 มม. | 0 | ม.
| - | เครื่องเป่ามืออัตโนมัติ | 0 | ชุด
| - | ที่เปลี่ยนผ้าอ้อม | 0 | ชุด
| - | ราวจับคนพิการ H1 | 0 | ชุด
| - | ราวจับคนพิการ H2 | 0 | ชุด
| - | ราวจับคนพิการ H3 | 0 | ชุด
งานสุขภัณฑ์และอุปกรณ์ สำหรับห้อง DiRTY 1, 2
| - | โถเอนกประสงค์ + ฟลัชวาล์ว | 2 | ชุด
| - | อ่างล้างมือแบบแขวน | 2 | ชุด
| - | ก๊อกเดี่ยวก้านปัดติดผนัง สำหรับโถเอนกประสงค์ | 2 | ชุด
| - | ก๊อกน้ำสำหรับอ่างล้างมือ | 2 | ชุด
| - | สะดือสำหรับอ่างล้างหน้าแบบกด | 2 | ชุด
| - | ท่อน้ำทิ้งสำหรับอ่างล้างหน้า | 2 | ชุด
| - | ตะแกรงดักกลิ่นมีลิ้นปิด | 2 | ชุด
| - | วาล์วเปิด-ปิดน้ำ 1 ทาง | 2 | ชุด
| - | สายน้ำดีอ่างล้างหน้ายาว 16" | 2 | ชุด
งานสุขภัณฑ์และอุปกรณ์ สำหรับห้อง JANITOR
| - | ก๊อกเดียวติดผนังแบบก้านโยก | 2 | ชุด
| - | ตะแกรงดักกลิ่นมีลิ้นปิด | 2 | ชุด
| - | งานพอกพื้น คสล. กว้าง 0.10x0.50 ม. | 2 | ม.
| - | ปูกระเบื้อง เซรามิค ขนาด 0.30x0.30 ม. | 3 | ตร.ม
งานสุขภัณฑ์และอุปกรณ์ ห้องล้างอุปกรณ์,ห้องแต่งตัว
| - | อ่างล้างมือ SC | 3 | ชุด
| - | อ่างล้างมือแบบฝังเคาน์เตอร์ | 4 | ชุด
| - | ก๊อกน้ำสำหรับอ่างล้างมือ SC | 3 | ชุด
| - | ก๊อกน้ำสำหรับอ่างล้างมือแบบฝังเคาร์เตอร์ | 4 | ชุด
| - | สะดือสำหรับอ่างล้างหน้าแบบกด | 7 | ชุด
| - | ท่อน้ำทิ้งสำหรับอ่างล้างหน้า | 7 | ชุด
| - | วาล์วเปิด-ปิดน้ำ 1 ทาง | 7 | ชุด
| - | สายน้ำดีอ่างล้างหน้ายาว 16" | 7 | ชุด
| - | เคาน์เตอร์อ่าง คสล. กรุหินสังเคราะห์ กว้าง 600 มม. | 7 | ม.
| - | ตะแกรงดักกลิ่นมีลิ้นปิด | 2 | ชุด
งานสุขภัณฑ์และอุปกรณ์ TYPE D1 (ห้องน้ำสาธารณะ)
| - | โถสุขภัณฑ์ | 2 | ชุด
| - | ฟลัชวาล์วโถชักโครก | 2 | ชุด
| - | อ่างล้างหน้าชนิดฝังเคาน์เตอร์ | 2 | ชุด
| - | ก๊อกน้ำอ่างล้างหน้า | 2 | ชุด
| - | สะดือสำหรับอ่างล้างหน้าแบบกด | 2 | ชุด
| - | ท่อน้ำทิ้งสำหรับอ่างล้างหน้า | 2 | ชุด
| - | สายน้ำดีอ่างล้างหน้ายาว 16" | 2 | ชุด
| - | โถปัสสาวะชายพร้อมอุปกรณ์ | 1 | ชุด
| - | ฟลัชวาล์วโถปัสสาวะชาย | 1 | ชุด
| - | สายฉีดชำระ | 2 | ชุด
| - | ที่ใส่กระดาษชำระ ชนิดเจาะติดผนัง | 2 | ชุด
| - | กระจกเงา สูง 1.00 ม. | 1.9714 | ม.
| - | ก๊อกน้ำเตี้ย | 2 | ชุด
| - | วาล์วเปิด-ปิดน้ำ 1 ทาง | 4 | ชุด
| - | ท็อปเคาน์เตอร์ คสล. กรุหินแกรนิตดำจีน กว้าง 600 มม. | 1.9632 | ม.
| - | ท็อปหลังสุขภัณฑ์ คสล. กรุหินแกรนิตดำจีน กว้าง 200 มม. | 1.9754 | ม.
| - | ห้องน้ำสำเร็จรูป | 2 | ชุด
รวมราคา งานสถาปัตยกรรม ชั้น 16
2.26 | งานสถาปัตยกรรม ชั้น 17
2.26.1 | งานผิวพื้นสำเร็จ
| F1 | พื้นปูหินแกรนิตสีดำผิวมันสลับด้าน ขนาด 0.40 x 0.80 | 0 | ตร.ม.
| F2 | พื้นปูกระเบื้องแกรนิตโต้ ขนาด 0.60 x 0.60 ม. | 248 | ตร.ม.
| F3 | พื้นผสมน้ำยากันซึม ทำผิวขัดมัน | 0 | ตร.ม.
| F4 | พื้นทำผิว FLOOR HARDENER | 0 | ตร.ม.
| F5 | พื้นปูกระเบื้องแกรนิตโต้ ผิวด้าน ขนาด 0.60 x 0.60 ม. | 34 | ตร.ม.
| F6 | พื้นผสมน้ำยากันซึม | 546 | ตร.ม.
| F7 | พื้นทำผิวขัดมัน | 42 | ตร.ม.
| F8 | พื้นทำผิวหินขัด | 0 | ตร.ม.
| F9 | พื้นปูกระเบื้อง CERAMIC ผิวด้าน ขนาด 0.30 x 0.30 ม. | 129 | ตร.ม.
| F10 | พื้นปูกระเบื้อง CERAMIC ผิวด้าน ขนาด 4" x 8" | 0 | ตร.ม.
| F11 | พื้นทาสีน้ำมัน | 0 | ตร.ม.
| F12 | พื้นปูทับด้วยหินอ่อนขนาด 0.40x0.80 ม. | 0 | ตร.ม.
| F13 | พื้นปูไม้เทียม ขนาด 0.15 x 1.20 ม. | 0 | ตร.ม.
| F14 | พื้นหรือส่วนของโครงสร้างดูรายละเอียดงานตกแต่งภายใน | 0 | ตร.ม.
| F15 | พื้นปูกระเบื้องสระว่ายน้ำ ขนาด 4"x 4" | 0 | ตร.ม.
| - | ปูนทรายรองพื้นสำหรับปูวัสดุแผ่นพื้นสำเร็จรูป (หนา 3 ซม.) | 2141.57 | ตร.ม.
2.26.2 | งานผนัง
| - | อิฐบล็อค หนา 7 ซม. | 989 | ตร.ม.
| - | อิฐบล็อค 2 ชั้น | 294 | ตร.ม.
| - | อิฐมอญแบบครึ่งแผ่น | 635 | ตร.ม.
| - | อิฐมอญแบบเต็มแผ่น | 73 | ตร.ม.
| - | เสาเอ็น/ทับหลัง สำหรับผนังก่ออิฐ 200 มม. | 244.422 | ม.
| - | เสาเอ็น/ทับหลัง สำหรับผนังก่ออิฐ 70 มม. | 1081.584 | ม.
2.26.3 | งานผิวผนังสำเร็จ
| ผ1 | ผนังก่ออิฐมอญ ผิวฉาบปูนเรียบทาสี | 234 | ตร.ม.
| ผ2 | ผนังคอนกรีตบล็อก หนา 7 ซม. ฉาบปูนเรียบทาสี | 1002 | ตร.ม.
| ผ3 | ผนัง SMARTBOARD ฉาบรอยต่อเรียบทาสี | 97 | ตร.ม.
| ผ4 | ผนังกรุกระเบื้อง CERAMIC 0.30 x 0.60 | 627 | ตร.ม.
| ผ5 | ผนังทำผิวเรียบ ดูรายละเอียดงานตกแต่งภายใน | 1541 | ตร.ม.
| ผ6 | ผนังกรุ CLADDING | 314 | ตร.ม.
| ผ7 | ผนังผิวฉาบปูนเรียบทาสี | 423 | ตร.ม.
| ผ8 | ผนังกรุกระเบื้อง FACING TILES 4"x 8" | 26 | ตร.ม.
| ผ9 | ผนังกรุหินแกรนิตสีดำ ขนาด 0.40 x 0.80 | 0 | ตร.ม.
| ผ10 | ผนังกรุกระเบื้อง CERAMIC 8" x 8" | 53 | ตร.ม.
| ผ11 | ผนังคอนกรีตบล็อก ติดตั้งโครงเคร่าเหล็ก เบอร์ 24 @ 0.40 x 1.20 ม. กรุตะกั่วกันรังสี X-RAY หนา 1-3 มม. ความสูงตามมาตรฐาน ปิดทับด้วยแผ่นยิปซั่มบอร์ด หนา 9 มม. ฉาบเรียบทาสี | 0 | ตร.ม.
| ผ12 | กระจกลามิเนตสี หนา 10 มม. | 0 | ตร.ม.
| ผ13 | ผนังคอนกรีตบล็อก หนา 7 ซม. ฉาบปูนเรียบ | 0 | ตร.ม.
| ผ14 | ผนังกรุไม้อัดยาง หนา 6 มม. โครงเคร่าไม้เนื้อแข็ง 1"x 2" @ 0.60 x 0.60 ม.# ปิดทับด้วยกระจก COATED GLASS สีเทา หนา 6 มม. | 0 | ตร.ม.
| P1 | ผนัง COMPACT LAMINATE ชนิด ANTIBACTERIAL หนา 6 มม. ติดตั้งโครงเคร่าเหล็ก เบอร์ 24 ภายในกรุแผ่นตะกั่ว หนา 2 มม. สูง 2.1 ม. รอยต่อซีลด้วยซิลิโคนชนิดป้องกันเชื้อรา | 0 | ตร.ม.
| P2 | ผนังคอนกรีตบล็อค ติดตั้งโครงเคร่าเหล็ก เบอร์ 24 @ 0.40 x 1.20 ม. กรุด้วยไม้อัด หนา 6 มม. ปิดทับด้วย LAMINATE | 0 | ตร.ม.
| P3 | ผนัง COMPACT LAMINATE ชนิด ANTIBACTERIAL หนา 6 มม. ติดตั้งโครงเคร่าเหล็ก เบอร์ 24 รอยต่อซีลด้วยซิลิโคนชนิดป้องกันเชื้อรา | 0 | ตร.ม.
| P4 | ผนังคอนกรีตบล็อค ติดตั้งโครงเคร่าเหล็ก เบอร์ 24 กรุแผ่นไฟเบอร์ซีเมนต์ หนา 8 มม. ฉาบเรียบทาสีชนิดกันเชื้อรา | 0 | ตร.ม.
| P5 | ผนังคอนกรีตบล็อค ฉาบเรียบทาสีชนิดกันเชื้อรา | 0 | ตร.ม.
| P6 | ผนัง COMPACT LAMINATE ชนิด ANTIBACTERIAL หนา 4 มม. ติดตั้งโครงเคร่าเหล็ก เบอร์ 24 รอยต่อซีลด้วยซิลิโคนชนิดป้องกันเชื้อรา | 0 | ตร.ม.
| - | ฉาบขัดมัน | 58 | ตร.ม
2.26.4 | งานบัวเชิงผนัง
| B1 | บัวเชิงผนังทาสีน้ำมัน สูง 10 ซม. | 39 | ม.
| B2 | บัวเชิงผนังกระเบื้องเซรามิค สูง 10 ซม. | 224 | ม.
| B3 | บัวเชิงผนังหินล้าง สูง 10 ซม. | 0 | ม.
| B4 | บัวเชิงผนัง ดูตกแต่งภายใน | 0 | ม.
2.26.5 | งานฝ้าเพดาน
| C1 | ฝ้าเพดานท้องพื้นโครงสร้างแต่งผิวเรียบ | 73 | ตร.ม.
| C2 | ฝ้าเพดานท้องพื้นโครงสร้างแต่งผิวเรียบทาสี | 0 | ตร.ม.
| C3 | ฝ้าเพดาน CLADDING | 0 | ตร.ม.
| C4 | ฝ้าเพดานยิปซั่มบอร์ด หนา 9 มม. พร้อมโครงเคร่าโลหะ ฉาบรอยต่อเรียบทาสี | 183 | ตร.ม.
| C5 | ฝ้าเพดานยิปซั่มบอร์ดชนิดทนชื้น หนา 9 มม. พร้อมโครงเคร่าโลหะ ฉาบรอยต่อเรียบทาสี | 160 | ตร.ม.
| C6 | ฝ้าอลูมิเนียมอบสี | 0 | ตร.ม.
| C7 | ฝ้าเพดานตกแต่ง ดูรายละเอียดงานตกแต่งภายใน | 0 | ตร.ม.
| CLB-1 | ฝ้าเพดาน COMPACT LAMINATE ชนิด ANTIBACTERIAL หนาไม่น้อยกว่า 4 มม. พร้อมโครงเคร่าเคลือบสังกะสี เบอร์ 24 รอยต่อซีลด้วยซิลิโคนชนิดป้องกันเชื้อรา | 0 | ตร.ม.
| CLB-2 | ฝ้าเพดานยิปซั่มบอร์ด หนา 9 มม. ขอบลาด 4 ด้าน พร้อมโครงเคร่าเคลือบสังกะสี เบอร์ 24 ฉาบรอยต่อเรียบ ทาสีชนิดป้องกันเชื้อรา | 0 | ตร.ม.
2.26.6 | งานประตูหน้าต่างและอุปกรณ์
| - | ประตู D1 รายละเอียดตามแบบ | 0 | ชุด
| - | ประตู D2 รายละเอียดตามแบบ | 0 | ชุด
| - | ประตู D3 รายละเอียดตามแบบ | 0 | ชุด
| - | ประตู D4 รายละเอียดตามแบบ | 0 | ชุด
| - | ประตู D5 รายละเอียดตามแบบ | 0 | ชุด
| - | ประตู PD1 รายละเอียดตามแบบ | 13 | ชุด
| - | ประตู PD2 รายละเอียดตามแบบ | 0 | ชุด
| - | ประตู PD3 รายละเอียดตามแบบ | 2 | ชุด
| - | ประตู WD1 รายละเอียดตามแบบ | 0 | ชุด
| - | ประตู WD2 รายละเอียดตามแบบ | 0 | ชุด
| - | ประตู WD3 รายละเอียดตามแบบ | 2 | ชุด
| - | ประตู WD4 รายละเอียดตามแบบ | 0 | ชุด
| - | ประตู WD5 รายละเอียดตามแบบ | 0 | ชุด
| - | ประตู ADX1 รายละเอียดตามแบบ | 0 | ชุด
| - | ประตู ADX2 รายละเอียดตามแบบ | 0 | ชุด
| - | ประตู AD1 รายละเอียดตามแบบ | 1 | ชุด
| - | ประตู AD2 รายละเอียดตามแบบ | 0 | ชุด
| - | ประตู AD3 รายละเอียดตามแบบ | 0 | ชุด
| - | ประตู AD4 รายละเอียดตามแบบ | 0 | ชุด
| - | ประตู AD5 รายละเอียดตามแบบ | 0 | ชุด
| - | ประตู AD6 รายละเอียดตามแบบ | 0 | ชุด
| - | ประตู AD7 รายละเอียดตามแบบ | 0 | ชุด
| - | ประตู AD8 รายละเอียดตามแบบ | 0 | ชุด
| - | ประตู AD9 รายละเอียดตามแบบ | 1 | ชุด
| - | ประตู AD10 รายละเอียดตามแบบ | 3 | ชุด
| - | ประตู AD11 รายละเอียดตามแบบ | 0 | ชุด
| - | ประตู AD12 รายละเอียดตามแบบ | 0 | ชุด
| - | ประตู AD13 รายละเอียดตามแบบ | 0 | ชุด
| - | ประตู AD14 รายละเอียดตามแบบ | 0 | ชุด
| - | ประตู AD15 รายละเอียดตามแบบ | 9 | ชุด
| - | ประตู AD16 รายละเอียดตามแบบ | 0 | ชุด
| - | ประตู AD17 รายละเอียดตามแบบ | 3 | ชุด
| - | ประตู AD18 รายละเอียดตามแบบ | 3 | ชุด
| - | ประตู AD19 รายละเอียดตามแบบ | 0 | ชุด
| - | ประตู AD20 รายละเอียดตามแบบ | 0 | ชุด
| - | ประตู AD21 รายละเอียดตามแบบ | 0 | ชุด
| - | ประตู AD22 รายละเอียดตามแบบ | 0 | ชุด
| - | ประตู AD23 รายละเอียดตามแบบ | 0 | ชุด
| - | ประตู AD24 รายละเอียดตามแบบ | 0 | ชุด
| - | ประตู AD25 รายละเอียดตามแบบ | 0 | ชุด
| - | ประตู AD26 รายละเอียดตามแบบ | 0 | ชุด
| - | ประตู AD27 รายละเอียดตามแบบ | 0 | ชุด
| - | ประตู AD28 รายละเอียดตามแบบ | 0 | ชุด
| - | ประตู AD29 รายละเอียดตามแบบ | 0 | ชุด
| - | ประตู ADW1 รายละเอียดตามแบบ | 0 | ชุด
| - | ประตู ADW2 รายละเอียดตามแบบ | 0 | ชุด
| - | ประตู ADW3 รายละเอียดตามแบบ | 0 | ชุด
| - | ประตู ADW4 รายละเอียดตามแบบ | 2 | ชุด
| - | ประตู ADW5 รายละเอียดตามแบบ | 0 | ชุด
| - | ประตู ADW6 รายละเอียดตามแบบ | 0 | ชุด
| - | ประตู ADW7 รายละเอียดตามแบบ | 0 | ชุด
| - | ประตู ADW8 รายละเอียดตามแบบ | 0 | ชุด
| - | ประตู ADW9 รายละเอียดตามแบบ | 0 | ชุด
| - | ประตู ADW10 รายละเอียดตามแบบ | 0 | ชุด
| - | ประตู ADW11 รายละเอียดตามแบบ | 0 | ชุด
| - | ประตู ADW12 รายละเอียดตามแบบ | 0 | ชุด
| - | ประตู SD1 รายละเอียดตามแบบ | 3 | ชุด
| - | ประตู SD2 รายละเอียดตามแบบ | 3 | ชุด
| - | ประตู SD3 รายละเอียดตามแบบ | 1 | ชุด
| - | ประตู SD4 รายละเอียดตามแบบ | 0 | ชุด
| - | ประตู SD5 รายละเอียดตามแบบ | 4 | ชุด
| - | ประตู SD6 รายละเอียดตามแบบ | 2 | ชุด
| - | ประตู SD7 รายละเอียดตามแบบ | 0 | ชุด
| - | ประตู SD8 รายละเอียดตามแบบ | 0 | ชุด
| - | ประตู SD9 รายละเอียดตามแบบ | 0 | ชุด
| - | ประตู SD10 รายละเอียดตามแบบ | 0 | ชุด
| - | ประตู SD11 รายละเอียดตามแบบ | 4 | ชุด
| - | ประตู SD12 รายละเอียดตามแบบ | 0 | ชุด
| - | ประตู SD13 รายละเอียดตามแบบ | 0 | ชุด
| - | ประตู SD14 รายละเอียดตามแบบ | 0 | ชุด
| - | ประตู SD15 รายละเอียดตามแบบ | 0 | ชุด
| - | ประตู SD16 รายละเอียดตามแบบ | 0 | ชุด
| - | ประตู SD17 รายละเอียดตามแบบ | 0 | ชุด
| - | ประตู SD18 รายละเอียดตามแบบ | 0 | ชุด
| - | ประตู SD19 รายละเอียดตามแบบ | 0 | ชุด
| - | ประตู SD20 รายละเอียดตามแบบ | 0 | ชุด
| - | ประตู SD21 รายละเอียดตามแบบ | 0 | ชุด
| - | ประตู SD22 รายละเอียดตามแบบ | 0 | ชุด
| - | ประตู SD23 รายละเอียดตามแบบ | 0 | ชุด
| - | ประตู SD24 รายละเอียดตามแบบ | 1 | ชุด
| - | ประตู SD25 รายละเอียดตามแบบ | 0 | ชุด
| - | ประตู SD26 รายละเอียดตามแบบ | 13 | ชุด
| - | ประตู SD27 รายละเอียดตามแบบ | 0 | ชุด
| - | ประตู SD28 รายละเอียดตามแบบ | 0 | ชุด
| - | ประตู SD29 รายละเอียดตามแบบ | 0 | ชุด
| - | ประตู SDF1 รายละเอียดตามแบบ | 0 | ชุด
| - | ประตู SDF2 รายละเอียดตามแบบ | 0 | ชุด
| - | ประตู SDF3 รายละเอียดตามแบบ | 0 | ชุด
| - | ประตู SDF4 รายละเอียดตามแบบ | 0 | ชุด
| - | ประตู SDF5 รายละเอียดตามแบบ | 0 | ชุด
| - | ประตู SDF6 รายละเอียดตามแบบ | 0 | ชุด
| - | ประตู SDF7 รายละเอียดตามแบบ | 0 | ชุด
| - | ประตู SDF8 รายละเอียดตามแบบ | 0 | ชุด
| - | ประตู SDF9 รายละเอียดตามแบบ | 1 | ชุด
| - | ประตู SDF10 รายละเอียดตามแบบ | 0 | ชุด
| - | ประตู SDF11 รายละเอียดตามแบบ | 0 | ชุด
| - | ประตู SDF12 รายละเอียดตามแบบ | 0 | ชุด
| - | ประตู SDF13 รายละเอียดตามแบบ | 0 | ชุด
| - | ประตู SDF14 รายละเอียดตามแบบ | 0 | ชุด
| - | ประตู SDF15 รายละเอียดตามแบบ | 2 | ชุด
| - | ประตู SDF16 รายละเอียดตามแบบ | 0 | ชุด
| - | ประตู SDR1 รายละเอียดตามแบบ | 0 | ชุด
| - | ประตู SDR2 รายละเอียดตามแบบ | 0 | ชุด
| - | หน้าต่าง AW1 รายละเอียดตามแบบ | 1 | ชุด
| - | หน้าต่าง AW2 รายละเอียดตามแบบ | 0 | ชุด
| - | หน้าต่าง AW3 รายละเอียดตามแบบ | 0 | ชุด
| - | หน้าต่าง AW4 รายละเอียดตามแบบ | 0 | ชุด
| - | หน้าต่าง AW5 รายละเอียดตามแบบ | 0 | ชุด
| - | หน้าต่าง AW6 รายละเอียดตามแบบ | 0 | ชุด
| - | หน้าต่าง AW7 รายละเอียดตามแบบ | 1 | ชุด
| - | หน้าต่าง AW8 รายละเอียดตามแบบ | 0 | ชุด
| - | หน้าต่าง AW9 รายละเอียดตามแบบ | 0 | ชุด
| - | หน้าต่าง AW10 รายละเอียดตามแบบ | 0 | ชุด
| - | หน้าต่าง AW11 รายละเอียดตามแบบ | 0 | ชุด
| - | หน้าต่าง AW12 รายละเอียดตามแบบ | 0 | ชุด
| - | หน้าต่าง AW13 รายละเอียดตามแบบ | 0 | ชุด
| - | หน้าต่าง AW14 รายละเอียดตามแบบ | 1 | ชุด
| - | หน้าต่าง AW15 รายละเอียดตามแบบ | 0 | ชุด
| - | หน้าต่าง AW16 รายละเอียดตามแบบ | 0 | ชุด
| - | หน้าต่าง AW17 รายละเอียดตามแบบ | 0 | ชุด
| - | หน้าต่าง AW18 รายละเอียดตามแบบ | 0 | ชุด
| - | หน้าต่าง SW1 รายละเอียดตามแบบ | 2 | ชุด
| - | หน้าต่าง SW2 รายละเอียดตามแบบ | 0 | ชุด
| - | หน้าต่าง SW3 รายละเอียดตามแบบ | 2 | ชุด
| - | หน้าต่าง SW4 รายละเอียดตามแบบ | 10 | ชุด
| - | หน้าต่าง SW5 รายละเอียดตามแบบ | 1 | ชุด
| - | หน้าต่าง SW6 รายละเอียดตามแบบ | 0 | ชุด
| - | หน้าต่าง SW7 รายละเอียดตามแบบ | 0 | ชุด
| - | หน้าต่าง SW8 รายละเอียดตามแบบ | 0 | ชุด
| - | AW-B1 หน้าต่าง | 12 | ชุด
| - | AW-B2 หน้าต่าง | 0 | ชุด
| - | AW-B3 หน้าต่าง | 0 | ชุด
| - | AWR-1 หน้าต่าง | 0 | ชุด
| - | ชุดมู่ลี่หน้าต่าง AW-B1 | 12 | ชุด
| - | ชุดมู่ลี่หน้าต่าง AW-B2 | 0 | ชุด
| - | ชุดมู่ลี่หน้าต่าง AW-B3 | 0 | ชุด
| - | ชุดมู่ลี่หน้าต่าง AW-B11 | 0 | ชุด
| - | ประตู AD-30 รายละเอียดตามแบบ | 0 | ชุด
| - | ประตู AD-33 รายละเอียดตามแบบ | 0 | ชุด
| - | ประตูบานเฟี้ยม AD-30' รายละเอียดตามแบบ | 0 | ชุด
| - | ประตูบานเฟี้ยม AD-31 รายละเอียดตามแบบ | 0 | ชุด
| - | ประตูบานเฟี้ยม AD-32 รายละเอียดตามแบบ | 0 | ชุด
|  | ประตูบานเฟี้ยม AD-34 รายละเอียดตามแบบ | 13 | ชุด
|  | ประตู HD4 รายละเอียดตามแบบ | 0 | ชุด
|  | ประตู HD5 รายละเอียดตามแบบ | 0 | ชุด
|  | ประตู HD6 รายละเอียดตามแบบ | 0 | ชุด
|  | ประตู HD7 รายละเอียดตามแบบ | 0 | ชุด
2.26.7 | งานทาสี
| - | สี ผนัง ภายในอาคาร | 1524 | ตร.ม.
| - | สี ผนัง ภายนอกอาคาร | 174 | ตร.ม.
| - | สี ฝ้าเพดาน ภายในอาคาร | 411 | ตร.ม.
| - | สี ฝ้าเพดาน ภายนอกอาคาร | 0 | ตร.ม.
2.26.8 | งานสุขภัณฑ์และอุปกรณ์
งานสุขภัณฑ์และอุปกรณ์ TYPE A (ห้องน้ำแม่บ้าน)
| - | โถสุขภัณฑ์ | 0 | ชุด
| - | อ่างล้างหน้าชนิดแขวนผนัง | 0 | ชุด
| - | ก๊อกน้ำอ่างหน้า | 0 | ชุด
| - | สะดืออ่างหน้า แบบดึง | 0 | ชุด
| - | ท่อน้ำทิ้งสำหรับอ่างล้างหน้า | 0 | ชุด
| - | สายน้ำดีอ่างล้างหน้ายาว 16" | 0 | ชุด
| - | สายฉีดชำระ | 0 | ชุด
| - | ที่ใส่กระดาษชำระ ชนิดเจาะติดผนัง | 0 | ชุด
| - | ฝักบัวอาบน้ำ +วาวล์เปิด-ปิดน้ำแบบก้ายโยก ซ้าย-ขวา | 0 | ชุด
| - | ที่ใส่สบู่ | 0 | ชุด
| - | ที่แขวนผ้า | 0 | ชุด
| - | กระจกเงาสำเร็จรูปพร้อมชั้นวางของ | 0 | ชุด
| - | ตะแกรงดักกลิ่นมีลิ้นปิด | 0 | ชุด
| - | วาล์วเปิด-ปิดน้ำ 1 ทาง | 0 | ชุด
| - | วาล์วเปิด-ปิดน้ำ 2 ทาง | 0 | ชุด
| - | ฉากอาบน้ำอะคิลิกแบบเลื่อน | 0 | ชุด
งานสุขภัณฑ์และอุปกรณ์ TYPE B (ห้องน้ำ STAFF)
| - | โถสุขภัณฑ์ | 0 | ชุด
| - | ฟลัชวาล์วโถชักโครก | 0 | ชุด
| - | อ่างล้างหน้าชนิดแขวนผนัง | 0 | ชุด
| - | อ่างล้างหน้าชนิดฝังเคาน์เตอร์ | 0 | ชุด
| - | ก๊อกน้ำอ่างหน้า | 0 | ชุด
| - | สะดืออ่างหน้า แบบดึง | 0 | ชุด
| - | สะดือสำหรับอ่างล้างหน้าแบบกด | 0 | ชุด
| - | ท่อน้ำทิ้งสำหรับอ่างล้างหน้า | 0 | ชุด
| - | ท่อน้ำทิ้งสำหรับอ่างล้างหน้า | 0 | ชุด
| - | สายน้ำดีอ่างล้างหน้ายาว 16" | 0 | ชุด
| - | โถปัสสาวะชายพร้อมอุปกรณ์ | 0 | ชุด
| - | ฟลัชวาล์วโถปัสสาวะชาย | 0 | ชุด
| - | สายฉีดชำระ | 0 | ชุด
| - | ที่ใส่กระดาษชำระ ชนิดเจาะติดผนัง | 0 | ชุด
| - | ฝักบัวอาบน้ำ +วาวล์เปิด-ปิดน้ำแบบก้ายโยก ซ้าย-ขวา | 0 | ชุด
| - | ที่ใส่สบู่ | 0 | ชุด
| - | ที่แขวนผ้า | 0 | ชุด
| - | กระจกเงาสำเร็จรูปพร้อมชั้นวางของ | 0 | ชุด
| - | กระจกเงาสูง 1.00 ม. | 0 | ม.
| - | ที่ใส่สบู่เหลวอัตโนมัติ | 0 | ชุด
| - | ตะแกรงดักกลิ่นมีลิ้นปิด | 0 | ชุด
| - | ก๊อกน้ำเตี้ย | 0 | ชุด
| - | วาล์วเปิด-ปิดน้ำ 1 ทาง | 0 | ชุด
| - | วาล์วเปิด-ปิดน้ำ 2 ทาง | 0 | ชุด
| - | ท็อปเคาน์เตอร์ คสล. กรุหินแกรนิตดำจีน กว้าง 600 มม. | 0 | ม.
| - | ท็อปหลังสุขภัณฑ์ คสล.กรุหินแกรนิตดำจีน กว้าง 200 มม. | 0 | ม.
| - | ห้องน้ำสำเร็จรูป | 0 | ชุด
| - | ที่ใส่กระดาษเช็ดมือพร้อมถังขยะแบบฝังในผนัง | 0 | ชุด
| - | เครื่องเป่ามืออัตโนมัติ | 0 | ชุด
งานสุขภัณฑ์และอุปกรณ์ TYPE C (ห้องน้ำบุคลากรทางการแพทย์)
| - | โถสุขภัณฑ์ | 7 | ชุด
| - | ฟลัชวาล์วโถชักโครก | 7 | ชุด
| - | อ่างล้างหน้าชนิดแขวนผนัง | 0 | ชุด
| - | อ่างล้างหน้าชนิดฝังเคาน์เตอร์ | 5 | ชุด
| - | ก๊อกน้ำอ่างหน้า | 5 | ชุด
| - | สะดืออ่างหน้า แบบดึง | 0 | ชุด
| - | สะดือสำหรับอ่างล้างหน้าแบบกด | 5 | ชุด
| - | ท่อน้ำทิ้งสำหรับอ่างล้างหน้า | 0 | ชุด
| - | ท่อน้ำทิ้งสำหรับอ่างล้างหน้า | 5 | ชุด
| - | สายน้ำดีอ่างล้างหน้ายาว 16" | 5 | ชุด
| - | โถปัสสาวะชายพร้อมอุปกรณ์ | 4 | ชุด
| - | ฟลัชวาล์วโถปัสสาวะชาย | 4 | ชุด
| - | ที่กั้นโถปัสสาวะชาย | 0 | ชุด
| - | สายฉีดชำระ | 7 | ชุด
| - | ที่ใส่กระดาษชำระ ชนิดเจาะติดผนัง | 7 | ชุด
| - | ฝักบัวอาบน้ำ | 2 | ชุด
| - | ที่ใส่สบู่ | 2 | ชุด
| - | ที่แขวนผ้า | 2 | ชุด
| - | กระจกเงาสำเร็จรูปพร้อมชั้นวางของ | 0 | ชุด
| - | กระจกเงาสูง 1.00 ม. | 5.0124 | ม.
| - | ที่ใส่สบู่เหลวอัตโนมัติ | 2 | ชุด
| - | ตะแกรงดักกลิ่นมีลิ้นปิด | 0 | ชุด
| - | ก๊อกน้ำเตี้ย | 4 | ชุด
| - | วาล์วเปิด-ปิดน้ำ 1 ทาง | 12 | ชุด
| - | วาล์วเปิด-ปิดน้ำ 2 ทาง | 0 | ชุด
| - | ท็อปเคาน์เตอร์ คสล.กรุหินแกรนิตดำจีน กว้าง600 มม. | 5.0574 | ม.
| - | ท็อปหลังสุขภัณฑ์ คสล.กรุหินแกรนิตดำจีน กว้าง 200 มม. | 10.1131 | ม.
| - | ห้องน้ำสำเร็จรูป | 7 | ชุด
| - | เครื่องเป่ามืออัตโนมัติ | 2 | ชุด
| - | ช่องถังขยะแบบฝังบนเคาน์เตอร์ | 1 | ชุด
| - | ที่ใส่กระดาษเช็ดมือพร้อมถังขยะแบบฝังในผนัง | 1 | ชุด
| - | ที่ใส่กระดาษเช็ดมือแบบฝังหลังผนังหรือกระจก | 2 | ชุด
งานสุขภัณฑ์และอุปกรณ์ TYPE D (ห้องน้ำสาธารณะ)
| - | โถสุขภัณฑ์ | 0 | ชุด
| - | ฟลัชวาล์วโถชักโครก | 0 | ชุด
| - | อ่างล้างหน้าชนิดแขวนผนัง | 0 | ชุด
| - | อ่างล้างหน้าชนิดฝังเคาน์เตอร์ | 0 | ชุด
| - | ก๊อกน้ำอ่างหน้า | 0 | ชุด
| - | สะดืออ่างหน้า แบบดึง | 0 | ชุด
| - | สะดือสำหรับอ่างล้างหน้าแบบกด | 0 | ชุด
| - | ท่อน้ำทิ้งสำหรับอ่างล้างหน้า | 0 | ชุด
| - | ท่อน้ำทิ้งสำหรับอ่างล้างหน้า | 0 | ชุด
| - | สายน้ำดีอ่างล้างหน้ายาว 16" | 0 | ชุด
| - | โถปัสสาวะชายพร้อมอุปกรณ์ | 0 | ชุด
| - | ฟลัชวาล์วโถปัสสาวะชาย | 0 | ชุด
| - | ที่กั้นโถปัสสาวะชาย | 0 | ชุด
| - | สายฉีดชำระ | 0 | ชุด
| - | ที่ใส่กระดาษชำระ ชนิดเจาะติดผนัง | 0 | ชุด
| - | ฝักบัวอาบน้ำ | 0 | ชุด
| - | ที่ใส่สบู่ | 0 | ชุด
| - | ที่แขวนผ้า | 0 | ชุด
| - | กระจกเงาสำเร็จรูปพร้อมชั้นวางของ | 0 | ชุด
| - | กระจกเงาสูง 1.00 ม. | 0 | ม.
| - | ที่ใส่สบู่เหลวอัตโนมัติ | 0 | ชุด
| - | ตะแกรงดักกลิ่นมีลิ้นปิด | 0 | ชุด
| - | ก๊อกน้ำเตี้ย | 0 | ชุด
| - | วาล์วเปิด-ปิดน้ำ 1 ทาง | 0 | ชุด
| - | วาล์วเปิด-ปิดน้ำ 2 ทาง | 0 | ชุด
| - | ท็อปเคาน์เตอร์ คสล. กรุหินแกรนิตดำจีน กว้าง 600 มม. | 0 | ม.
| - | ท็อปหลังสุขภัณฑ์ คสล.กรุหินแกรนิตดำจีน กว้าง 200 มม. | 0 | ม.
| - | ห้องน้ำสำเร็จรูป | 0 | ชุด
| - | ช่องถังขยะแบบฝังบนเคาน์เตอร์ | 0 | ชุด
| - | ที่ใส่กระดาษเช็ดมือพร้อมถังขยะแบบฝังในผนัง | 0 | ชุด
| - | เครื่องเป่ามืออัตโนมัติ | 0 | ชุด
งานสุขภัณฑ์และอุปกรณ์ TYPE E (ห้องน้ำผู้ป่วยรวม)
| - | โถสุขภัณฑ์ | 0 | ชุด
| - | อ่างล้างหน้าชนิดแขวนผนัง | 0 | ชุด
| - | อ่างล้างหน้าชนิดฝังเคาน์เตอร์ | 0 | ชุด
| - | ก๊อกน้ำอ่างหน้า | 0 | ชุด
| - | สะดืออ่างหน้า แบบดึง | 0 | ชุด
| - | สะดือสำหรับอ่างล้างหน้าแบบกด | 0 | ชุด
| - | ท่อน้ำทิ้งสำหรับอ่างล้างหน้า | 0 | ชุด
| - | สายน้ำดีอ่างล้างหน้ายาว 16" | 0 | ชุด
| - | สายฉีดชำระ | 0 | ชุด
| - | ที่ใส่กระดาษชำระ ชนิดเจาะติดผนัง | 0 | ชุด
| - | ฝักบัวอาบน้ำ | 0 | ชุด
| - | ที่ใส่สบู่ | 0 | ชุด
| - | ที่แขวนผ้า | 0 | ชุด
| - | กระจกเงาสำเร็จรูปพร้อมชั้นวางของ | 0 | ชุด
| - | กระจกเงาสูง 1.00 ม. | 0 | ม.
| - | ที่ใส่สบู่เหลวอัตโนมัติ | 0 | ชุด
| - | ตะแกรงดักกลิ่นมีลิ้นปิด | 0 | ชุด
| - | ก๊อกน้ำเตี้ย | 0 | ชุด
| - | วาล์วเปิด-ปิดน้ำ 1 ทาง | 0 | ชุด
| - | วาล์วเปิด-ปิดน้ำ 2 ทาง | 0 | ชุด
| - | ท็อปเคาน์เตอร์ คสล. กรุหินแกรนิตดำจีน กว้าง 600 มม. | 0 | ม.
| - | ท็อปหลังสุขภัณฑ์ คสล.กรุหินแกรนิตดำจีน กว้าง 200 มม. | 0 | ม.
| - | ราวจับคนพิการ H2 | 0 | ชุด
| - | ราวจับคนพิการ H3 | 0 | ชุด
งานสุขภัณฑ์และอุปกรณ์ TYPE F (ห้องน้ำผู้ป่วย VVIP)
| - | โถสุขภัณฑ์ | 13 | ชุด
| - | อ่างล้างหน้าชนิดฝังเคาน์เตอร์ | 13 | ชุด
| - | ก๊อกน้ำอ่างหน้า | 13 | ชุด
| - | สะดือสำหรับอ่างล้างหน้าแบบกด | 13 | ชุด
| - | ท่อน้ำทิ้งสำหรับอ่างล้างหน้า | 13 | ชุด
| - | สายน้ำดีอ่างล้างหน้ายาว 16" | 13 | ชุด
| - | สายฉีดชำระ | 13 | ชุด
| - | ที่ใส่กระดาษชำระ ชนิดเจาะติดผนัง | 13 | ชุด
| - | ฝักบัวอาบน้ำ | 13 | ชุด
| - | ที่ใส่สบู่ | 13 | ชุด
| - | ที่แขวนผ้า | 13 | ชุด
| - | กระจกเงาสูง 1.00 ม. | 13 | ม.
| - | ตะแกรงดักกลิ่นมีลิ้นปิด | 0 | ชุด
| - | ก๊อกน้ำเตี้ย | 13 | ชุด
| - | วาล์วเปิด-ปิดน้ำ 1 ทาง | 26 | ชุด
| - | วาล์วเปิด-ปิดน้ำ 2 ทาง | 0 | ชุด
| - | ท็อปเคาน์เตอร์ คสล. กรุหินแกรนิตดำจีน กว้าง600 มม. | 13 | ม.
| - | ราวจับคนพิการ H2 | 38 | ชุด
| - | ท็อปหลังสุขภัณฑ์ คสล. กรุหินแกรนิตดำจีน กว้าง 200 มม. | 4.63 | ม.
| - | ม่านกั้นห้องอาบน้ำ สูง 2.00 ม. | 15.0144 | ม.
| - | ฟลัชวาล์วโถชักโครก | 13 | ชุด
งานสุขภัณฑ์และอุปกรณ์ TYPE G (ห้องน้ำผู้พิการ)
| - | โถสุขภัณฑ์ | 0 | ชุด
| - | ฟลัชวาล์วอัตโนมัติ | 0 | ชุด
| - | อ่างล้างหน้าชนิดแขวนผนัง | 0 | ชุด
| - | ก๊อกน้ำอ่างหน้า | 0 | ชุด
| - | สะดือสำหรับอ่างล้างหน้าแบบกด | 0 | ชุด
| - | ท่อน้ำทิ้งสำหรับอ่างล้างหน้า | 0 | ชุด
| - | สายน้ำดีอ่างล้างหน้ายาว 16" | 0 | ชุด
| - | สายฉีดชำระ | 0 | ชุด
| - | ที่ใส่กระดาษชำระ ชนิดเจาะติดผนัง | 0 | ชุด
| - | กระจกเงาสำเร็จรูปพร้อมชั้นวางของ | 0 | ชุด
| - | ที่ใส่สบู่เหลวอัตโนมัติ | 0 | ชุด
| - | ตะแกรงดักกลิ่นมีลิ้นปิด | 0 | ชุด
| - | ก๊อกน้ำเตี้ย | 0 | ชุด
| - | วาล์วเปิด-ปิดน้ำ 1 ทาง | 0 | ชุด
| - | วาล์วเปิด-ปิดน้ำ 2 ทาง | 0 | ชุด
| - | ท็อปหลังสุขภัณฑ์ คสล.กรุหินแกรนิตดำจีน กว้าง 200 มม. | 0 | ม.
| - | เครื่องเป่ามืออัตโนมัติ | 0 | ชุด
| - | ที่เปลี่ยนผ้าอ้อม | 0 | ชุด
| - | ราวจับคนพิการ H1 | 0 | ชุด
| - | ราวจับคนพิการ H2 | 0 | ชุด
| - | ราวจับคนพิการ H3 | 0 | ชุด
งานสุขภัณฑ์และอุปกรณ์ สำหรับห้อง DiRTY 1, 2
| - | โถเอนกประสงค์ + ฟลัชวาล์ว | 1 | ชุด
| - | อ่างล้างมือแบบแขวน | 1 | ชุด
| - | ก๊อกเดี่ยวก้านปัดติดผนัง สำหรับโถเอนกประสงค์ | 1 | ชุด
| - | ก๊อกน้ำสำหรับอ่างล้างมือ | 1 | ชุด
| - | สะดือสำหรับอ่างล้างหน้าแบบกด | 1 | ชุด
| - | ท่อน้ำทิ้งสำหรับอ่างล้างหน้า | 1 | ชุด
| - | ตะแกรงดักกลิ่นมีลิ้นปิด | 1 | ชุด
| - | วาล์วเปิด-ปิดน้ำ 1 ทาง | 1 | ชุด
| - | สายน้ำดีอ่างล้างหน้ายาว 16" | 1 | ชุด
งานสุขภัณฑ์และอุปกรณ์ สำหรับห้อง JANITOR
| - | ก๊อกเดียวติดผนังแบบก้านโยก | 1 | ชุด
| - | ตะแกรงดักกลิ่นมีลิ้นปิด | 1 | ชุด
| - | งานพอกพื้น คสล. กว้าง 0.10x0.50 ม. | 1 | ม.
| - | ปูกระเบื้อง เซรามิค ขนาด 0.30x0.30 ม. | 1 | ตร.ม
งานสุขภัณฑ์และอุปกรณ์ ห้องล้างอุปกรณ์,ห้องแต่งตัว
| - | อ่างล้างมือ SC | 2 | ชุด
| - | อ่างล้างมือแบบฝังเคาน์เตอร์ | 2 | ชุด
| - | ก๊อกน้ำสำหรับอ่างล้างมือ SC | 2 | ชุด
| - | ก๊อกน้ำสำหรับอ่างล้างมือแบบฝังเคาร์เตอร์ | 2 | ชุด
| - | สะดือสำหรับอ่างล้างหน้าแบบกด | 4 | ชุด
| - | ท่อน้ำทิ้งสำหรับอ่างล้างหน้า | 4 | ชุด
| - | วาล์วเปิด-ปิดน้ำ 1 ทาง | 4 | ชุด
| - | สายน้ำดีอ่างล้างหน้ายาว 16" | 4 | ชุด
| - | เคาน์เตอร์อ่าง คสล. กรุหินสังเคราะห์ กว้าง 600 มม. | 5 | ม.
| - | ตะแกรงดักกลิ่นมีลิ้นปิด | 1 | ชุด
งานสุขภัณฑ์และอุปกรณ์ TYPE D2 (ห้องน้ำสาธารณะ)
| - | โถสุขภัณฑ์ | 2 | ชุด
| - | ฟลัชวาล์วโถชักโครก | 2 | ชุด
| - | อ่างล้างหน้าชนิดฝังเคาน์เตอร์ | 2 | ชุด
| - | ก๊อกน้ำอ่างล้างหน้า | 2 | ชุด
| - | สะดือสำหรับอ่างล้างหน้าแบบกด | 2 | ชุด
| - | ท่อน้ำทิ้งสำหรับอ่างล้างหน้า | 2 | ชุด
| - | สายน้ำดีอ่างล้างหน้ายาว 16" | 2 | ชุด
| - | โถปัสสาวะชายพร้อมอุปกรณ์ | 1 | ชุด
| - | ฟลัชวาล์วโถปัสสาวะชาย | 1 | ชุด
| - | สายฉีดชำระ | 2 | ชุด
| - | ที่ใส่กระดาษชำระ ชนิดเจาะติดผนัง | 2 | ชุด
| - | กระจกเงา สูง 1.00 ม. | 1.6249 | ม.
| - | ก๊อกน้ำเตี้ย | 2 | ชุด
| - | วาล์วเปิด-ปิดน้ำ 1 ทาง | 4 | ชุด
| - | ท็อปเคาน์เตอร์ คสล. กรุหินแกรนิตดำจีน กว้าง 600 มม. | 1.6232 | ม.
| - | ท็อปหลังสุขภัณฑ์ คสล. กรุหินแกรนิตดำจีนกว้าง 150 มม. | 4.7496 | ม.
รวมราคา งานสถาปัตยกรรม ชั้น 17
2.27 | งานสถาปัตยกรรม ชั้น 18
2.27.1 | งานผิวพื้นสำเร็จ
| F1 | พื้นปูหินแกรนิตสีดำผิวมันสลับด้าน ขนาด 0.40 x 0.80 | 0 | ตร.ม.
| F2 | พื้นปูกระเบื้องแกรนิตโต้ ขนาด 0.60 x 0.60 ม. | 259 | ตร.ม.
| F3 | พื้นผสมน้ำยากันซึม ทำผิวขัดมัน | 0 | ตร.ม.
| F4 | พื้นทำผิว FLOOR HARDENER | 0 | ตร.ม.
| F5 | พื้นปูกระเบื้องแกรนิตโต้ ผิวด้าน ขนาด 0.60 x 0.60 ม. | 33 | ตร.ม.
| F6 | พื้นผสมน้ำยากันซึม | 0 | ตร.ม.
| F7 | พื้นทำผิวขัดมัน | 33 | ตร.ม.
| F8 | พื้นทำผิวหินขัด | 0 | ตร.ม.
| F9 | พื้นปูกระเบื้อง CERAMIC ผิวด้าน ขนาด 0.30 x 0.30 ม. | 130 | ตร.ม.
| F10 | พื้นปูกระเบื้อง CERAMIC ผิวด้าน ขนาด 4" x 8" | 0 | ตร.ม.
| F11 | พื้นทาสีน้ำมัน | 0 | ตร.ม.
| F12 | พื้นปูทับด้วยหินอ่อนขนาด 0.40x0.80 ม. | 0 | ตร.ม.
| F13 | พื้นปูไม้เทียม ขนาด 0.15 x 1.20 ม. | 0 | ตร.ม.
| F14 | พื้นหรือส่วนของโครงสร้างดูรายละเอียดงานตกแต่งภายใน | 0 | ตร.ม.
| F15 | พื้นปูกระเบื้องสระว่ายน้ำ ขนาด 4"x 4" | 0 | ตร.ม.
| - | ปูนทรายรองพื้นสำหรับปูวัสดุแผ่นพื้นสำเร็จรูป (หนา 3 ซม.) | 1599.01 | ตร.ม.
2.27.2 | งานผนัง
| - | อิฐบล็อค หนา 7 ซม. | 937 | ตร.ม.
| - | อิฐบล็อค 2 ชั้น | 254 | ตร.ม.
| - | อิฐมอญแบบครึ่งแผ่น | 636 | ตร.ม.
| - | อิฐมอญแบบเต็มแผ่น | 73 | ตร.ม.
| - | เสาเอ็น/ทับหลัง สำหรับผนังก่ออิฐ 200 มม. | 217.782 | ม.
| - | เสาเอ็น/ทับหลัง สำหรับผนังก่ออิฐ 70 มม. | 1047.7562 | ม.
2.27.3 | งานผิวผนังสำเร็จ
| ผ1 | ผนังก่ออิฐมอญ ผิวฉาบปูนเรียบทาสี | 257 | ตร.ม.
| ผ2 | ผนังคอนกรีตบล็อก หนา 7 ซม. ฉาบปูนเรียบทาสี | 891 | ตร.ม.
| ผ3 | ผนัง SMARTBOARD ฉาบรอยต่อเรียบทาสี | 97 | ตร.ม.
| ผ4 | ผนังกรุกระเบื้อง CERAMIC 0.30 x 0.60 | 635 | ตร.ม.
| ผ5 | ผนังทำผิวเรียบ ดูรายละเอียดงานตกแต่งภายใน | 1524 | ตร.ม.
| ผ6 | ผนังกรุ CLADDING | 137 | ตร.ม.
| ผ7 | ผนังผิวฉาบปูนเรียบทาสี | 283 | ตร.ม.
| ผ8 | ผนังกรุกระเบื้อง FACING TILES 4"x 8" | 19 | ตร.ม.
| ผ9 | ผนังกรุหินแกรนิตสีดำ ขนาด 0.40 x 0.80 | 0 | ตร.ม.
| ผ10 | ผนังกรุกระเบื้อง CERAMIC 8" x 8" | 52 | ตร.ม.
| ผ11 | ผนังคอนกรีตบล็อก ติดตั้งโครงเคร่าเหล็ก เบอร์ 24 @ 0.40 x 1.20 ม. กรุตะกั่วกันรังสี X-RAY หนา 1-3 มม. ความสูงตามมาตรฐาน ปิดทับด้วยแผ่นยิปซั่มบอร์ด หนา 9 มม. ฉาบเรียบทาสี | 0 | ตร.ม.
| ผ12 | กระจกลามิเนตสี หนา 10 มม. | 0 | ตร.ม.
| ผ13 | ผนังคอนกรีตบล็อก หนา 7 ซม. ฉาบปูนเรียบ | 0 | ตร.ม.
| ผ14 | ผนังกรุไม้อัดยาง หนา 6 มม. โครงเคร่าไม้เนื้อแข็ง 1"x 2" @ 0.60 x 0.60 ม.# ปิดทับด้วยกระจก COATED GLASS สีเทา หนา 6 มม. | 0 | ตร.ม.
| P1 | ผนัง COMPACT LAMINATE ชนิด ANTIBACTERIAL หนา 6 มม. ติดตั้งโครงเคร่าเหล็ก เบอร์ 24 ภายในกรุแผ่นตะกั่ว หนา 2 มม. สูง 2.1 ม. รอยต่อซีลด้วยซิลิโคนชนิดป้องกันเชื้อรา | 0 | ตร.ม.
| P2 | ผนังคอนกรีตบล็อค ติดตั้งโครงเคร่าเหล็ก เบอร์ 24 @ 0.40 x 1.20 ม. กรุด้วยไม้อัด หนา 6 มม. ปิดทับด้วย LAMINATE | 0 | ตร.ม.
| P3 | ผนัง COMPACT LAMINATE ชนิด ANTIBACTERIAL หนา 6 มม. ติดตั้งโครงเคร่าเหล็ก เบอร์ 24 รอยต่อซีลด้วยซิลิโคนชนิดป้องกันเชื้อรา | 0 | ตร.ม.
| P4 | ผนังคอนกรีตบล็อค ติดตั้งโครงเคร่าเหล็ก เบอร์ 24 กรุแผ่นไฟเบอร์ซีเมนต์ หนา 8 มม. ฉาบเรียบทาสีชนิดกันเชื้อรา | 0 | ตร.ม.
| P5 | ผนังคอนกรีตบล็อค ฉาบเรียบทาสีชนิดกันเชื้อรา | 0 | ตร.ม.
| P6 | ผนัง COMPACT LAMINATE ชนิด ANTIBACTERIAL หนา 4 มม. ติดตั้งโครงเคร่าเหล็ก เบอร์ 24 รอยต่อซีลด้วยซิลิโคนชนิดป้องกันเชื้อรา | 0 | ตร.ม.
2.27.4 | งานบัวเชิงผนัง
| B1 | บัวเชิงผนังทาสีน้ำมัน สูง 10 ซม. | 28 | ม.
| B2 | บัวเชิงผนังกระเบื้องเซรามิค สูง 10 ซม. | 224 | ม.
| B3 | บัวเชิงผนังหินล้าง สูง 10 ซม. | 0 | ม.
| B4 | บัวเชิงผนัง ดูตกแต่งภายใน | 0 | ม.
2.27.5 | งานฝ้าเพดาน
| C1 | ฝ้าเพดานท้องพื้นโครงสร้างแต่งผิวเรียบ | 29 | ตร.ม.
| C2 | ฝ้าเพดานท้องพื้นโครงสร้างแต่งผิวเรียบทาสี | 0 | ตร.ม.
| C3 | ฝ้าเพดาน CLADDING | 0 | ตร.ม.
| C4 | ฝ้าเพดานยิปซั่มบอร์ด หนา 9 มม. พร้อมโครงเคร่าโลหะ ฉาบรอยต่อเรียบทาสี | 177 | ตร.ม.
| C5 | ฝ้าเพดานยิปซั่มบอร์ดชนิดทนชื้น หนา 9 มม. พร้อมโครงเคร่าโลหะ ฉาบรอยต่อเรียบทาสี | 161 | ตร.ม.
| C6 | ฝ้าอลูมิเนียมอบสี | 0 | ตร.ม.
| C7 | ฝ้าเพดานตกแต่ง ดูรายละเอียดงานตกแต่งภายใน | 0 | ตร.ม.
| CLB-1 | ฝ้าเพดาน COMPACT LAMINATE ชนิด ANTIBACTERIAL หนาไม่น้อยกว่า 4 มม. พร้อมโครงเคร่าเคลือบสังกะสี เบอร์ 24 รอยต่อซีลด้วยซิลิโคนชนิดป้องกันเชื้อรา | 0 | ตร.ม.
| CLB-2 | ฝ้าเพดานยิปซั่มบอร์ด หนา 9 มม. ขอบลาด 4 ด้าน พร้อมโครงเคร่าเคลือบสังกะสี เบอร์ 24 ฉาบรอยต่อเรียบ ทาสีชนิดป้องกันเชื้อรา | 0 | ตร.ม.
2.27.6 | งานประตูหน้าต่างและอุปกรณ์
| - | ประตู D1 รายละเอียดตามแบบ | 0 | ชุด
| - | ประตู D2 รายละเอียดตามแบบ | 0 | ชุด
| - | ประตู D3 รายละเอียดตามแบบ | 0 | ชุด
| - | ประตู D4 รายละเอียดตามแบบ | 0 | ชุด
| - | ประตู D5 รายละเอียดตามแบบ | 0 | ชุด
| - | ประตู PD1 รายละเอียดตามแบบ | 13 | ชุด
| - | ประตู PD2 รายละเอียดตามแบบ | 0 | ชุด
| - | ประตู PD3 รายละเอียดตามแบบ | 2 | ชุด
| - | ประตู WD1 รายละเอียดตามแบบ | 0 | ชุด
| - | ประตู WD2 รายละเอียดตามแบบ | 0 | ชุด
| - | ประตู WD3 รายละเอียดตามแบบ | 2 | ชุด
| - | ประตู WD4 รายละเอียดตามแบบ | 0 | ชุด
| - | ประตู WD5 รายละเอียดตามแบบ | 0 | ชุด
| - | ประตู ADX1 รายละเอียดตามแบบ | 0 | ชุด
| - | ประตู ADX2 รายละเอียดตามแบบ | 0 | ชุด
| - | ประตู AD1 รายละเอียดตามแบบ | 1 | ชุด
| - | ประตู AD2 รายละเอียดตามแบบ | 0 | ชุด
| - | ประตู AD3 รายละเอียดตามแบบ | 0 | ชุด
| - | ประตู AD4 รายละเอียดตามแบบ | 0 | ชุด
| - | ประตู AD5 รายละเอียดตามแบบ | 0 | ชุด
| - | ประตู AD6 รายละเอียดตามแบบ | 0 | ชุด
| - | ประตู AD7 รายละเอียดตามแบบ | 0 | ชุด
| - | ประตู AD8 รายละเอียดตามแบบ | 0 | ชุด
| - | ประตู AD9 รายละเอียดตามแบบ | 1 | ชุด
| - | ประตู AD10 รายละเอียดตามแบบ | 3 | ชุด
| - | ประตู AD11 รายละเอียดตามแบบ | 0 | ชุด
| - | ประตู AD12 รายละเอียดตามแบบ | 0 | ชุด
| - | ประตู AD13 รายละเอียดตามแบบ | 0 | ชุด
| - | ประตู AD14 รายละเอียดตามแบบ | 0 | ชุด
| - | ประตู AD15 รายละเอียดตามแบบ | 10 | ชุด
| - | ประตู AD16 รายละเอียดตามแบบ | 0 | ชุด
| - | ประตู AD17 รายละเอียดตามแบบ | 2 | ชุด
| - | ประตู AD18 รายละเอียดตามแบบ | 3 | ชุด
| - | ประตู AD19 รายละเอียดตามแบบ | 0 | ชุด
| - | ประตู AD20 รายละเอียดตามแบบ | 0 | ชุด
| - | ประตู AD21 รายละเอียดตามแบบ | 0 | ชุด
| - | ประตู AD22 รายละเอียดตามแบบ | 0 | ชุด
| - | ประตู AD23 รายละเอียดตามแบบ | 0 | ชุด
| - | ประตู AD24 รายละเอียดตามแบบ | 0 | ชุด
| - | ประตู AD25 รายละเอียดตามแบบ | 0 | ชุด
| - | ประตู AD26 รายละเอียดตามแบบ | 0 | ชุด
| - | ประตู AD27 รายละเอียดตามแบบ | 0 | ชุด
| - | ประตู AD28 รายละเอียดตามแบบ | 0 | ชุด
| - | ประตู AD29 รายละเอียดตามแบบ | 0 | ชุด
| - | ประตู ADW1 รายละเอียดตามแบบ | 0 | ชุด
| - | ประตู ADW2 รายละเอียดตามแบบ | 0 | ชุด
| - | ประตู ADW3 รายละเอียดตามแบบ | 0 | ชุด
| - | ประตู ADW4 รายละเอียดตามแบบ | 2 | ชุด
| - | ประตู ADW5 รายละเอียดตามแบบ | 0 | ชุด
| - | ประตู ADW6 รายละเอียดตามแบบ | 0 | ชุด
| - | ประตู ADW7 รายละเอียดตามแบบ | 0 | ชุด
| - | ประตู ADW8 รายละเอียดตามแบบ | 0 | ชุด
| - | ประตู ADW9 รายละเอียดตามแบบ | 0 | ชุด
| - | ประตู ADW10 รายละเอียดตามแบบ | 0 | ชุด
| - | ประตู ADW11 รายละเอียดตามแบบ | 0 | ชุด
| - | ประตู ADW12 รายละเอียดตามแบบ | 0 | ชุด
| - | ประตู SD1 รายละเอียดตามแบบ | 3 | ชุด
| - | ประตู SD2 รายละเอียดตามแบบ | 3 | ชุด
| - | ประตู SD3 รายละเอียดตามแบบ | 1 | ชุด
| - | ประตู SD4 รายละเอียดตามแบบ | 0 | ชุด
| - | ประตู SD5 รายละเอียดตามแบบ | 4 | ชุด
| - | ประตู SD6 รายละเอียดตามแบบ | 1 | ชุด
| - | ประตู SD7 รายละเอียดตามแบบ | 0 | ชุด
| - | ประตู SD8 รายละเอียดตามแบบ | 0 | ชุด
| - | ประตู SD9 รายละเอียดตามแบบ | 0 | ชุด
| - | ประตู SD10 รายละเอียดตามแบบ | 0 | ชุด
| - | ประตู SD11 รายละเอียดตามแบบ | 4 | ชุด
| - | ประตู SD12 รายละเอียดตามแบบ | 0 | ชุด
| - | ประตู SD13 รายละเอียดตามแบบ | 0 | ชุด
| - | ประตู SD14 รายละเอียดตามแบบ | 0 | ชุด
| - | ประตู SD15 รายละเอียดตามแบบ | 0 | ชุด
| - | ประตู SD16 รายละเอียดตามแบบ | 0 | ชุด
| - | ประตู SD17 รายละเอียดตามแบบ | 0 | ชุด
| - | ประตู SD18 รายละเอียดตามแบบ | 0 | ชุด
| - | ประตู SD19 รายละเอียดตามแบบ | 0 | ชุด
| - | ประตู SD20 รายละเอียดตามแบบ | 0 | ชุด
| - | ประตู SD21 รายละเอียดตามแบบ | 0 | ชุด
| - | ประตู SD22 รายละเอียดตามแบบ | 0 | ชุด
| - | ประตู SD23 รายละเอียดตามแบบ | 0 | ชุด
| - | ประตู SD24 รายละเอียดตามแบบ | 1 | ชุด
| - | ประตู SD25 รายละเอียดตามแบบ | 0 | ชุด
| - | ประตู SD26 รายละเอียดตามแบบ | 13 | ชุด
| - | ประตู SD27 รายละเอียดตามแบบ | 0 | ชุด
| - | ประตู SD28 รายละเอียดตามแบบ | 0 | ชุด
| - | ประตู SD29 รายละเอียดตามแบบ | 0 | ชุด
| - | ประตู SDF1 รายละเอียดตามแบบ | 0 | ชุด
| - | ประตู SDF2 รายละเอียดตามแบบ | 0 | ชุด
| - | ประตู SDF3 รายละเอียดตามแบบ | 0 | ชุด
| - | ประตู SDF4 รายละเอียดตามแบบ | 0 | ชุด
| - | ประตู SDF5 รายละเอียดตามแบบ | 0 | ชุด
| - | ประตู SDF6 รายละเอียดตามแบบ | 0 | ชุด
| - | ประตู SDF7 รายละเอียดตามแบบ | 0 | ชุด
| - | ประตู SDF8 รายละเอียดตามแบบ | 0 | ชุด
| - | ประตู SDF9 รายละเอียดตามแบบ | 1 | ชุด
| - | ประตู SDF10 รายละเอียดตามแบบ | 0 | ชุด
| - | ประตู SDF11 รายละเอียดตามแบบ | 0 | ชุด
| - | ประตู SDF12 รายละเอียดตามแบบ | 0 | ชุด
| - | ประตู SDF13 รายละเอียดตามแบบ | 0 | ชุด
| - | ประตู SDF14 รายละเอียดตามแบบ | 0 | ชุด
| - | ประตู SDF15 รายละเอียดตามแบบ | 2 | ชุด
| - | ประตู SDF16 รายละเอียดตามแบบ | 0 | ชุด
| - | ประตู SDR1 รายละเอียดตามแบบ | 0 | ชุด
| - | ประตู SDR2 รายละเอียดตามแบบ | 0 | ชุด
| - | หน้าต่าง AW1 รายละเอียดตามแบบ | 1 | ชุด
| - | หน้าต่าง AW2 รายละเอียดตามแบบ | 0 | ชุด
| - | หน้าต่าง AW3 รายละเอียดตามแบบ | 0 | ชุด
| - | หน้าต่าง AW4 รายละเอียดตามแบบ | 0 | ชุด
| - | หน้าต่าง AW5 รายละเอียดตามแบบ | 0 | ชุด
| - | หน้าต่าง AW6 รายละเอียดตามแบบ | 0 | ชุด
| - | หน้าต่าง AW7 รายละเอียดตามแบบ | 1 | ชุด
| - | หน้าต่าง AW8 รายละเอียดตามแบบ | 0 | ชุด
| - | หน้าต่าง AW9 รายละเอียดตามแบบ | 0 | ชุด
| - | หน้าต่าง AW10 รายละเอียดตามแบบ | 0 | ชุด
| - | หน้าต่าง AW11 รายละเอียดตามแบบ | 0 | ชุด
| - | หน้าต่าง AW12 รายละเอียดตามแบบ | 0 | ชุด
| - | หน้าต่าง AW13 รายละเอียดตามแบบ | 0 | ชุด
| - | หน้าต่าง AW14 รายละเอียดตามแบบ | 1 | ชุด
| - | หน้าต่าง AW15 รายละเอียดตามแบบ | 0 | ชุด
| - | หน้าต่าง AW16 รายละเอียดตามแบบ | 0 | ชุด
| - | หน้าต่าง AW17 รายละเอียดตามแบบ | 0 | ชุด
| - | หน้าต่าง AW18 รายละเอียดตามแบบ | 0 | ชุด
| - | หน้าต่าง SW1 รายละเอียดตามแบบ | 2 | ชุด
| - | หน้าต่าง SW2 รายละเอียดตามแบบ | 0 | ชุด
| - | หน้าต่าง SW3 รายละเอียดตามแบบ | 2 | ชุด
| - | หน้าต่าง SW4 รายละเอียดตามแบบ | 10 | ชุด
| - | หน้าต่าง SW5 รายละเอียดตามแบบ | 1 | ชุด
| - | หน้าต่าง SW6 รายละเอียดตามแบบ | 0 | ชุด
| - | หน้าต่าง SW7 รายละเอียดตามแบบ | 0 | ชุด
| - | หน้าต่าง SW8 รายละเอียดตามแบบ | 0 | ชุด
| - | AW-B1 หน้าต่าง | 12 | ชุด
| - | AW-B2 หน้าต่าง | 0 | ชุด
| - | AW-B3 หน้าต่าง | 0 | ชุด
| - | AWR-1 หน้าต่าง | 0 | ชุด
| - | ชุดมู่ลี่หน้าต่าง AW-B1 | 12 | ชุด
| - | ชุดมู่ลี่หน้าต่าง AW-B2 | 0 | ชุด
| - | ชุดมู่ลี่หน้าต่าง AW-B3 | 0 | ชุด
| - | ชุดมู่ลี่หน้าต่าง AW-B11 | 0 | ชุด
| - | ประตู AD-30 รายละเอียดตามแบบ | 0 | ชุด
| - | ประตู AD-33 รายละเอียดตามแบบ | 0 | ชุด
| - | ประตูบานเฟี้ยม AD-30' รายละเอียดตามแบบ | 0 | ชุด
| - | ประตูบานเฟี้ยม AD-31 รายละเอียดตามแบบ | 0 | ชุด
| - | ประตูบานเฟี้ยม AD-32 รายละเอียดตามแบบ | 0 | ชุด
| - | ประตูบานเฟี้ยม AD-34 รายละเอียดตามแบบ | 13 | ชุด
|  | ประตู HD4 รายละเอียดตามแบบ | 0 | ชุด
|  | ประตู HD5 รายละเอียดตามแบบ | 0 | ชุด
|  | ประตู HD6 รายละเอียดตามแบบ | 0 | ชุด
|  | ประตู HD7 รายละเอียดตามแบบ | 0 | ชุด
2.27.7 | งานทาสี
| - | สี ผนัง ภายในอาคาร | 1450 | ตร.ม.
| - | สี ผนัง ภายนอกอาคาร | 0 | ตร.ม.
| - | สี ฝ้าเพดาน ภายในอาคาร | 383 | ตร.ม.
| - | สี ฝ้าเพดาน ภายนอกอาคาร | 0 | ตร.ม.
2.27.8 | งานสุขภัณฑ์และอุปกรณ์
งานสุขภัณฑ์และอุปกรณ์ TYPE A (ห้องน้ำแม่บ้าน)
| - | โถสุขภัณฑ์ | 0 | ชุด
| - | อ่างล้างหน้าชนิดแขวนผนัง | 0 | ชุด
| - | ก๊อกน้ำอ่างหน้า | 0 | ชุด
| - | สะดืออ่างหน้า แบบดึง | 0 | ชุด
| - | ท่อน้ำทิ้งสำหรับอ่างล้างหน้า | 0 | ชุด
| - | สายน้ำดีอ่างล้างหน้ายาว 16" | 0 | ชุด
| - | สายฉีดชำระ | 0 | ชุด
| - | ที่ใส่กระดาษชำระ ชนิดเจาะติดผนัง | 0 | ชุด
| - | ฝักบัวอาบน้ำ +วาวล์เปิด-ปิดน้ำแบบก้ายโยก ซ้าย-ขวา | 0 | ชุด
| - | ที่ใส่สบู่ | 0 | ชุด
| - | ที่แขวนผ้า | 0 | ชุด
| - | กระจกเงาสำเร็จรูปพร้อมชั้นวางของ | 0 | ชุด
| - | ตะแกรงดักกลิ่นมีลิ้นปิด | 0 | ชุด
| - | วาล์วเปิด-ปิดน้ำ 1 ทาง | 0 | ชุด
| - | วาล์วเปิด-ปิดน้ำ 2 ทาง | 0 | ชุด
| - | ฉากอาบน้ำอะคิลิกแบบเลื่อน | 0 | ชุด
งานสุขภัณฑ์และอุปกรณ์ TYPE B (ห้องน้ำ STAFF)
| - | โถสุขภัณฑ์ | 0 | ชุด
| - | ฟลัชวาล์วโถชักโครก | 0 | ชุด
| - | อ่างล้างหน้าชนิดแขวนผนัง | 0 | ชุด
| - | อ่างล้างหน้าชนิดฝังเคาน์เตอร์ | 0 | ชุด
| - | ก๊อกน้ำอ่างหน้า | 0 | ชุด
| - | สะดืออ่างหน้า แบบดึง | 0 | ชุด
| - | สะดือสำหรับอ่างล้างหน้าแบบกด | 0 | ชุด
| - | ท่อน้ำทิ้งสำหรับอ่างล้างหน้า | 0 | ชุด
| - | ท่อน้ำทิ้งสำหรับอ่างล้างหน้า | 0 | ชุด
| - | สายน้ำดีอ่างล้างหน้ายาว 16" | 0 | ชุด
| - | โถปัสสาวะชายพร้อมอุปกรณ์ | 0 | ชุด
| - | ฟลัชวาล์วโถปัสสาวะชาย | 0 | ชุด
| - | สายฉีดชำระ | 0 | ชุด
| - | ที่ใส่กระดาษชำระ ชนิดเจาะติดผนัง | 0 | ชุด
| - | ฝักบัวอาบน้ำ +วาวล์เปิด-ปิดน้ำแบบก้ายโยก ซ้าย-ขวา | 0 | ชุด
| - | ที่ใส่สบู่ | 0 | ชุด
| - | ที่แขวนผ้า | 0 | ชุด
| - | กระจกเงาสำเร็จรูปพร้อมชั้นวางของ | 0 | ชุด
| - | กระจกเงาสูง 1.00 ม. | 0 | ม.
| - | ที่ใส่สบู่เหลวอัตโนมัติ | 0 | ชุด
| - | ตะแกรงดักกลิ่นมีลิ้นปิด | 0 | ชุด
| - | ก๊อกน้ำเตี้ย | 0 | ชุด
| - | วาล์วเปิด-ปิดน้ำ 1 ทาง | 0 | ชุด
| - | วาล์วเปิด-ปิดน้ำ 2 ทาง | 0 | ชุด
| - | ท็อปเคาน์เตอร์ คสล. กรุหินแกรนิตดำจีน กว้าง 600 มม. | 0 | ม.
| - | ท็อปหลังสุขภัณฑ์ คสล.กรุหินแกรนิตดำจีน กว้าง 200 มม. | 0 | ม.
| - | ห้องน้ำสำเร็จรูป | 0 | ชุด
| - | ที่ใส่กระดาษเช็ดมือพร้อมถังขยะแบบฝังในผนัง | 0 | ชุด
| - | เครื่องเป่ามืออัตโนมัติ | 0 | ชุด
งานสุขภัณฑ์และอุปกรณ์ TYPE C (ห้องน้ำบุคลากรทางการแพทย์)
| - | โถสุขภัณฑ์ | 7 | ชุด
| - | ฟลัชวาล์วโถชักโครก | 7 | ชุด
| - | อ่างล้างหน้าชนิดแขวนผนัง | 0 | ชุด
| - | อ่างล้างหน้าชนิดฝังเคาน์เตอร์ | 5 | ชุด
| - | ก๊อกน้ำอ่างหน้า | 5 | ชุด
| - | สะดืออ่างหน้า แบบดึง | 0 | ชุด
| - | สะดือสำหรับอ่างล้างหน้าแบบกด | 5 | ชุด
| - | ท่อน้ำทิ้งสำหรับอ่างล้างหน้า | 0 | ชุด
| - | ท่อน้ำทิ้งสำหรับอ่างล้างหน้า | 5 | ชุด
| - | สายน้ำดีอ่างล้างหน้ายาว 16" | 5 | ชุด
| - | โถปัสสาวะชายพร้อมอุปกรณ์ | 4 | ชุด
| - | ฟลัชวาล์วโถปัสสาวะชาย | 4 | ชุด
| - | ที่กั้นโถปัสสาวะชาย | 0 | ชุด
| - | สายฉีดชำระ | 7 | ชุด
| - | ที่ใส่กระดาษชำระ ชนิดเจาะติดผนัง | 7 | ชุด
| - | ฝักบัวอาบน้ำ | 2 | ชุด
| - | ที่ใส่สบู่ | 2 | ชุด
| - | ที่แขวนผ้า | 2 | ชุด
| - | กระจกเงาสำเร็จรูปพร้อมชั้นวางของ | 0 | ชุด
| - | กระจกเงาสูง 1.00 ม. | 5.0124 | ม.
| - | ที่ใส่สบู่เหลวอัตโนมัติ | 2 | ชุด
| - | ตะแกรงดักกลิ่นมีลิ้นปิด | 0 | ชุด
| - | ก๊อกน้ำเตี้ย | 4 | ชุด
| - | วาล์วเปิด-ปิดน้ำ 1 ทาง | 12 | ชุด
| - | วาล์วเปิด-ปิดน้ำ 2 ทาง | 0 | ชุด
| - | ท็อปเคาน์เตอร์ คสล.กรุหินแกรนิตดำจีน กว้าง600 มม. | 5.0574 | ม.
| - | ท็อปหลังสุขภัณฑ์ คสล.กรุหินแกรนิตดำจีน กว้าง 200 มม. | 10.1131 | ม.
| - | ห้องน้ำสำเร็จรูป | 7 | ชุด
| - | เครื่องเป่ามืออัตโนมัติ | 2 | ชุด
| - | ช่องถังขยะแบบฝังบนเคาน์เตอร์ | 1 | ชุด
| - | ที่ใส่กระดาษเช็ดมือพร้อมถังขยะแบบฝังในผนัง | 1 | ชุด
| - | ที่ใส่กระดาษเช็ดมือแบบฝังหลังผนังหรือกระจก | 2 | ชุด
งานสุขภัณฑ์และอุปกรณ์ TYPE D (ห้องน้ำสาธารณะ)
| - | โถสุขภัณฑ์ | 0 | ชุด
| - | ฟลัชวาล์วโถชักโครก | 0 | ชุด
| - | อ่างล้างหน้าชนิดแขวนผนัง | 0 | ชุด
| - | อ่างล้างหน้าชนิดฝังเคาน์เตอร์ | 0 | ชุด
| - | ก๊อกน้ำอ่างหน้า | 0 | ชุด
| - | สะดืออ่างหน้า แบบดึง | 0 | ชุด
| - | สะดือสำหรับอ่างล้างหน้าแบบกด | 0 | ชุด
| - | ท่อน้ำทิ้งสำหรับอ่างล้างหน้า | 0 | ชุด
| - | ท่อน้ำทิ้งสำหรับอ่างล้างหน้า | 0 | ชุด
| - | สายน้ำดีอ่างล้างหน้ายาว 16" | 0 | ชุด
| - | โถปัสสาวะชายพร้อมอุปกรณ์ | 0 | ชุด
| - | ฟลัชวาล์วโถปัสสาวะชาย | 0 | ชุด
| - | ที่กั้นโถปัสสาวะชาย | 0 | ชุด
| - | สายฉีดชำระ | 0 | ชุด
| - | ที่ใส่กระดาษชำระ ชนิดเจาะติดผนัง | 0 | ชุด
| - | ฝักบัวอาบน้ำ | 0 | ชุด
| - | ที่ใส่สบู่ | 0 | ชุด
| - | ที่แขวนผ้า | 0 | ชุด
| - | กระจกเงาสำเร็จรูปพร้อมชั้นวางของ | 0 | ชุด
| - | กระจกเงาสูง 1.00 ม. | 0 | ม.
| - | ที่ใส่สบู่เหลวอัตโนมัติ | 0 | ชุด
| - | ตะแกรงดักกลิ่นมีลิ้นปิด | 0 | ชุด
| - | ก๊อกน้ำเตี้ย | 0 | ชุด
| - | วาล์วเปิด-ปิดน้ำ 1 ทาง | 0 | ชุด
| - | วาล์วเปิด-ปิดน้ำ 2 ทาง | 0 | ชุด
| - | ท็อปเคาน์เตอร์ คสล. กรุหินแกรนิตดำจีน กว้าง 600 มม. | 0 | ม.
| - | ท็อปหลังสุขภัณฑ์ คสล.กรุหินแกรนิตดำจีน กว้าง 200 มม. | 0 | ม.
| - | ห้องน้ำสำเร็จรูป | 0 | ชุด
| - | ช่องถังขยะแบบฝังบนเคาน์เตอร์ | 0 | ชุด
| - | ที่ใส่กระดาษเช็ดมือพร้อมถังขยะแบบฝังในผนัง | 0 | ชุด
| - | เครื่องเป่ามืออัตโนมัติ | 0 | ชุด
งานสุขภัณฑ์และอุปกรณ์ TYPE E (ห้องน้ำผู้ป่วยรวม)
| - | โถสุขภัณฑ์ | 0 | ชุด
| - | อ่างล้างหน้าชนิดแขวนผนัง | 0 | ชุด
| - | อ่างล้างหน้าชนิดฝังเคาน์เตอร์ | 0 | ชุด
| - | ก๊อกน้ำอ่างหน้า | 0 | ชุด
| - | สะดืออ่างหน้า แบบดึง | 0 | ชุด
| - | สะดือสำหรับอ่างล้างหน้าแบบกด | 0 | ชุด
| - | ท่อน้ำทิ้งสำหรับอ่างล้างหน้า | 0 | ชุด
| - | สายน้ำดีอ่างล้างหน้ายาว 16" | 0 | ชุด
| - | สายฉีดชำระ | 0 | ชุด
| - | ที่ใส่กระดาษชำระ ชนิดเจาะติดผนัง | 0 | ชุด
| - | ฝักบัวอาบน้ำ | 0 | ชุด
| - | ที่ใส่สบู่ | 0 | ชุด
| - | ที่แขวนผ้า | 0 | ชุด
| - | กระจกเงาสำเร็จรูปพร้อมชั้นวางของ | 0 | ชุด
| - | กระจกเงาสูง 1.00 ม. | 0 | ม.
| - | ที่ใส่สบู่เหลวอัตโนมัติ | 0 | ชุด
| - | ตะแกรงดักกลิ่นมีลิ้นปิด | 0 | ชุด
| - | ก๊อกน้ำเตี้ย | 0 | ชุด
| - | วาล์วเปิด-ปิดน้ำ 1 ทาง | 0 | ชุด
| - | วาล์วเปิด-ปิดน้ำ 2 ทาง | 0 | ชุด
| - | ท็อปเคาน์เตอร์ คสล. กรุหินแกรนิตดำจีน กว้าง 600 มม. | 0 | ม.
| - | ท็อปหลังสุขภัณฑ์ คสล.กรุหินแกรนิตดำจีน กว้าง 200 มม. | 0 | ม.
| - | ราวจับคนพิการ H2 | 0 | ชุด
| - | ราวจับคนพิการ H3 | 0 | ชุด
งานสุขภัณฑ์และอุปกรณ์ TYPE F (ห้องน้ำผู้ป่วย VVIP)
| - | โถสุขภัณฑ์ | 13 | ชุด
| - | อ่างล้างหน้าชนิดฝังเคาน์เตอร์ | 13 | ชุด
| - | ก๊อกน้ำอ่างหน้า | 13 | ชุด
| - | สะดือสำหรับอ่างล้างหน้าแบบกด | 13 | ชุด
| - | ท่อน้ำทิ้งสำหรับอ่างล้างหน้า | 13 | ชุด
| - | สายน้ำดีอ่างล้างหน้ายาว 16" | 13 | ชุด
| - | สายฉีดชำระ | 13 | ชุด
| - | ที่ใส่กระดาษชำระ ชนิดเจาะติดผนัง | 13 | ชุด
| - | ฝักบัวอาบน้ำ | 13 | ชุด
| - | ที่ใส่สบู่ | 13 | ชุด
| - | ที่แขวนผ้า | 13 | ชุด
| - | กระจกเงาสูง 1.00 ม. | 13 | ม.
| - | ตะแกรงดักกลิ่นมีลิ้นปิด | 0 | ชุด
| - | ก๊อกน้ำเตี้ย | 13 | ชุด
| - | วาล์วเปิด-ปิดน้ำ 1 ทาง | 26 | ชุด
| - | วาล์วเปิด-ปิดน้ำ 2 ทาง | 0 | ชุด
| - | ท็อปเคาน์เตอร์ คสล. กรุหินแกรนิตดำจีน กว้าง600 มม. | 13 | ม.
| - | ราวจับคนพิการ H2 | 38 | ชุด
| - | ท็อปหลังสุขภัณฑ์ คสล. กรุหินแกรนิตดำจีน กว้าง 200 มม. | 4.63 | ม.
| - | ม่านกั้นห้องอาบน้ำ สูง 2.00 ม. | 15.0144 | ม.
| - | ฟลัชวาล์วโถชักโครก | 13 | ชุด
งานสุขภัณฑ์และอุปกรณ์ TYPE G (ห้องน้ำผู้พิการ)
| - | โถสุขภัณฑ์ | 0 | ชุด
| - | ฟลัชวาล์วอัตโนมัติ | 0 | ชุด
| - | อ่างล้างหน้าชนิดแขวนผนัง | 0 | ชุด
| - | ก๊อกน้ำอ่างหน้า | 0 | ชุด
| - | สะดือสำหรับอ่างล้างหน้าแบบกด | 0 | ชุด
| - | ท่อน้ำทิ้งสำหรับอ่างล้างหน้า | 0 | ชุด
| - | สายน้ำดีอ่างล้างหน้ายาว 16" | 0 | ชุด
| - | สายฉีดชำระ | 0 | ชุด
| - | ที่ใส่กระดาษชำระ ชนิดเจาะติดผนัง | 0 | ชุด
| - | กระจกเงาสำเร็จรูปพร้อมชั้นวางของ | 0 | ชุด
| - | ที่ใส่สบู่เหลวอัตโนมัติ | 0 | ชุด
| - | ตะแกรงดักกลิ่นมีลิ้นปิด | 0 | ชุด
| - | ก๊อกน้ำเตี้ย | 0 | ชุด
| - | วาล์วเปิด-ปิดน้ำ 1 ทาง | 0 | ชุด
| - | วาล์วเปิด-ปิดน้ำ 2 ทาง | 0 | ชุด
| - | ท็อปหลังสุขภัณฑ์ คสล.กรุหินแกรนิตดำจีน กว้าง 200 มม. | 0 | ม.
| - | เครื่องเป่ามืออัตโนมัติ | 0 | ชุด
| - | ที่เปลี่ยนผ้าอ้อม | 0 | ชุด
| - | ราวจับคนพิการ H1 | 0 | ชุด
| - | ราวจับคนพิการ H2 | 0 | ชุด
| - | ราวจับคนพิการ H3 | 0 | ชุด
งานสุขภัณฑ์และอุปกรณ์ สำหรับห้อง DiRTY 1, 2
| - | โถเอนกประสงค์ + ฟลัชวาล์ว | 1 | ชุด
| - | อ่างล้างมือแบบแขวน | 1 | ชุด
| - | ก๊อกเดี่ยวก้านปัดติดผนัง สำหรับโถเอนกประสงค์ | 1 | ชุด
| - | ก๊อกน้ำสำหรับอ่างล้างมือ | 1 | ชุด
| - | สะดือสำหรับอ่างล้างหน้าแบบกด | 1 | ชุด
| - | ท่อน้ำทิ้งสำหรับอ่างล้างหน้า | 1 | ชุด
| - | ตะแกรงดักกลิ่นมีลิ้นปิด | 1 | ชุด
| - | วาล์วเปิด-ปิดน้ำ 1 ทาง | 1 | ชุด
| - | สายน้ำดีอ่างล้างหน้ายาว 16" | 1 | ชุด
งานสุขภัณฑ์และอุปกรณ์ สำหรับห้อง JANITOR
| - | ก๊อกเดียวติดผนังแบบก้านโยก | 1 | ชุด
| - | ตะแกรงดักกลิ่นมีลิ้นปิด | 1 | ชุด
| - | งานพอกพื้น คสล. กว้าง 0.10x0.50 ม. | 1 | ม.
| - | ปูกระเบื้อง เซรามิค ขนาด 0.30x0.30 ม. | 1 | ตร.ม
งานสุขภัณฑ์และอุปกรณ์ ห้องล้างอุปกรณ์,ห้องแต่งตัว
| - | อ่างล้างมือ SC | 2 | ชุด
| - | อ่างล้างมือแบบฝังเคาน์เตอร์ | 2 | ชุด
| - | ก๊อกน้ำสำหรับอ่างล้างมือ SC | 2 | ชุด
| - | ก๊อกน้ำสำหรับอ่างล้างมือแบบฝังเคาร์เตอร์ | 2 | ชุด
| - | สะดือสำหรับอ่างล้างหน้าแบบกด | 4 | ชุด
| - | ท่อน้ำทิ้งสำหรับอ่างล้างหน้า | 4 | ชุด
| - | วาล์วเปิด-ปิดน้ำ 1 ทาง | 4 | ชุด
| - | สายน้ำดีอ่างล้างหน้ายาว 16" | 4 | ชุด
| - | เคาน์เตอร์อ่าง คสล. กรุหินสังเคราะห์ กว้าง 600 มม. | 5 | ม.
| - | ตะแกรงดักกลิ่นมีลิ้นปิด | 1 | ชุด
งานสุขภัณฑ์และอุปกรณ์ TYPE D2 (ห้องน้ำสาธารณะ)
| - | โถสุขภัณฑ์ | 2 | ชุด
| - | ฟลัชวาล์วโถชักโครก | 2 | ชุด
| - | อ่างล้างหน้าชนิดฝังเคาน์เตอร์ | 2 | ชุด
| - | ก๊อกน้ำอ่างล้างหน้า | 2 | ชุด
| - | สะดือสำหรับอ่างล้างหน้าแบบกด | 2 | ชุด
| - | ท่อน้ำทิ้งสำหรับอ่างล้างหน้า | 2 | ชุด
| - | สายน้ำดีอ่างล้างหน้ายาว 16" | 2 | ชุด
| - | โถปัสสาวะชายพร้อมอุปกรณ์ | 1 | ชุด
| - | ฟลัชวาล์วโถปัสสาวะชาย | 1 | ชุด
| - | สายฉีดชำระ | 2 | ชุด
| - | ที่ใส่กระดาษชำระ ชนิดเจาะติดผนัง | 2 | ชุด
| - | กระจกเงา สูง 1.00 ม. | 1.6249 | ม.
| - | ก๊อกน้ำเตี้ย | 2 | ชุด
| - | วาล์วเปิด-ปิดน้ำ 1 ทาง | 4 | ชุด
| - | ท็อปเคาน์เตอร์ คสล. กรุหินแกรนิตดำจีน กว้าง 600 มม. | 1.6232 | ม.
| - | ท็อปหลังสุขภัณฑ์ คสล. กรุหินแกรนิตดำจีนกว้าง 150 มม. | 4.7496 | ม.
รวมราคา งานสถาปัตยกรรม ชั้น 18
2.28 | งานสถาปัตยกรรม ชั้น 19
2.28.1 | งานผิวพื้นสำเร็จ
| F1 | พื้นปูหินแกรนิตสีดำผิวมันสลับด้าน ขนาด 0.40 x 0.80 | 0 | ตร.ม.
| F2 | พื้นปูกระเบื้องแกรนิตโต้ ขนาด 0.60 x 0.60 ม. | 663 | ตร.ม.
| F3 | พื้นผสมน้ำยากันซึม ทำผิวขัดมัน | 254 | ตร.ม.
| F4 | พื้นทำผิว FLOOR HARDENER | 0 | ตร.ม.
| F5 | พื้นปูกระเบื้องแกรนิตโต้ ผิวด้าน ขนาด 0.60 x 0.60 ม. | 76 | ตร.ม.
| F6 | พื้นผสมน้ำยากันซึม | 129 | ตร.ม.
| F7 | พื้นทำผิวขัดมัน | 785 | ตร.ม.
| F8 | พื้นทำผิวหินขัด | 0 | ตร.ม.
| F9 | พื้นปูกระเบื้อง CERAMIC ผิวด้าน ขนาด 0.30 x 0.30 ม. | 3 | ตร.ม.
| F10 | พื้นปูกระเบื้อง CERAMIC ผิวด้าน ขนาด 4" x 8" | 0 | ตร.ม.
| F11 | พื้นทาสีน้ำมัน | 0 | ตร.ม.
| F12 | พื้นปูทับด้วยหินอ่อนขนาด 0.40x0.80 ม. | 0 | ตร.ม.
| F13 | พื้นปูไม้เทียม ขนาด 0.15 x 1.20 ม. | 0 | ตร.ม.
| F14 | พื้นหรือส่วนของโครงสร้างดูรายละเอียดงานตกแต่งภายใน | 0 | ตร.ม.
| F15 | พื้นปูกระเบื้องสระว่ายน้ำ ขนาด 4"x 4" | 0 | ตร.ม.
| - | ปูนทรายรองพื้นสำหรับปูวัสดุแผ่นพื้นสำเร็จรูป (หนา 3 ซม.) | 1910 | ตร.ม.
2.28.2 | งานผนัง
| - อิฐบล็อค หนา 7 ซม. |  | 550 | ตร.ม.
| - อิฐบล็อค 2 ชั้น |  | 229 | ตร.ม.
| - อิฐมอญแบบครึ่งแผ่น |  | 205 | ตร.ม.
| - อิฐมอญแบบเต็มแผ่น |  | 11 | ตร.ม.
| - เสาเอ็น/ทับหลัง สำหรับผนังก่ออิฐ 200 มม. |  | 159.84 | ม.
| - เสาเอ็น/ทับหลัง สำหรับผนังก่ออิฐ 70 มม. |  | 502.83 | ม.
2.28.3 | งานผิวผนังสำเร็จ
| ผ1 | ผนังก่ออิฐมอญ ผิวฉาบปูนเรียบทาสี | 105 | ตร.ม.
| ผ2 | ผนังคอนกรีตบล็อก หนา 7 ซม. ฉาบปูนเรียบทาสี | 1229 | ตร.ม.
| ผ3 | ผนัง SMARTBOARD ฉาบรอยต่อเรียบทาสี | 0 | ตร.ม.
| ผ4 | ผนังกรุกระเบื้อง CERAMIC 0.30 x 0.60 | 216 | ตร.ม.
| ผ5 | ผนังทำผิวเรียบ ดูรายละเอียดงานตกแต่งภายใน | 0 | ตร.ม.
| ผ6 | ผนังกรุ CLADDING | 160 | ตร.ม.
| ผ7 | ผนังผิวฉาบปูนเรียบทาสี | 495 | ตร.ม.
| ผ8 | ผนังกรุกระเบื้อง FACING TILES 4"x 8" | 0 | ตร.ม.
| ผ9 | ผนังกรุหินแกรนิตสีดำ ขนาด 0.40 x 0.80 | 0 | ตร.ม.
| ผ10 | ผนังกรุกระเบื้อง CERAMIC 8" x 8" | 0 | ตร.ม.
| ผ11 | ผนังคอนกรีตบล็อก ติดตั้งโครงเคร่าเหล็ก เบอร์ 24 @ 0.40 x 1.20 ม. กรุตะกั่วกันรังสี X-RAY หนา 1-3 มม. ความสูงตามมาตรฐาน ปิดทับด้วยแผ่นยิปซั่มบอร์ด หนา 9 มม. ฉาบเรียบทาสี | 0 | ตร.ม.
| ผ12 | กระจกลามิเนตสี หนา 10 มม. | 0 | ตร.ม.
| ผ13 | ผนังคอนกรีตบล็อก หนา 7 ซม. ฉาบปูนเรียบ | 0 | ตร.ม.
| ผ14 | ผนังกรุไม้อัดยาง หนา 6 มม. โครงเคร่าไม้เนื้อแข็ง 1"x 2" @ 0.60 x 0.60 ม.# ปิดทับด้วยกระจก COATED GLASS สีเทา หนา 6 มม. | 3 | ตร.ม.
| P1 | ผนัง COMPACT LAMINATE ชนิด ANTIBACTERIAL หนา 6 มม. ติดตั้งโครงเคร่าเหล็ก เบอร์ 24 ภายในกรุแผ่นตะกั่ว หนา 2 มม. สูง 2.1 ม. รอยต่อซีลด้วยซิลิโคนชนิดป้องกันเชื้อรา | 0 | ตร.ม.
| P2 | ผนังคอนกรีตบล็อค ติดตั้งโครงเคร่าเหล็ก เบอร์ 24 @ 0.40 x 1.20 ม. กรุด้วยไม้อัด หนา 6 มม. ปิดทับด้วย LAMINATE | 0 | ตร.ม.
| P3 | ผนัง COMPACT LAMINATE ชนิด ANTIBACTERIAL หนา 6 มม. ติดตั้งโครงเคร่าเหล็ก เบอร์ 24 รอยต่อซีลด้วยซิลิโคนชนิดป้องกันเชื้อรา | 0 | ตร.ม.
| P4 | ผนังคอนกรีตบล็อค ติดตั้งโครงเคร่าเหล็ก เบอร์ 24 กรุแผ่นไฟเบอร์ซีเมนต์ หนา 8 มม. ฉาบเรียบทาสีชนิดกันเชื้อรา | 0 | ตร.ม.
| P5 | ผนังคอนกรีตบล็อค ฉาบเรียบทาสีชนิดกันเชื้อรา | 0 | ตร.ม.
| P6 | ผนัง COMPACT LAMINATE ชนิด ANTIBACTERIAL หนา 4 มม. ติดตั้งโครงเคร่าเหล็ก เบอร์ 24 รอยต่อซีลด้วยซิลิโคนชนิดป้องกันเชื้อรา | 0 | ตร.ม.
| - | ฉาบขัดมัน | 216 | ตร.ม
2.28.4 | งานบัวเชิงผนัง
| B1 | บัวเชิงผนังทาสีน้ำมัน สูง 10 ซม. | 172 | ม.
| B2 | บัวเชิงผนังกระเบื้องเซรามิค สูง 10 ซม. | 274 | ม.
| B3 | บัวเชิงผนังหินล้าง สูง 10 ซม. | 0 | ม.
| B4 | บัวเชิงผนัง ดูตกแต่งภายใน | 0 | ม.
2.28.5 | งานฝ้าเพดาน
| C1 | ฝ้าเพดานท้องพื้นโครงสร้างแต่งผิวเรียบ | 812 | ตร.ม.
| C2 | ฝ้าเพดานท้องพื้นโครงสร้างแต่งผิวเรียบทาสี | 0 | ตร.ม.
| C3 | ฝ้าเพดาน CLADDING | 0 | ตร.ม.
| C4 | ฝ้าเพดานยิปซั่มบอร์ด หนา 9 มม. พร้อมโครงเคร่าโลหะ ฉาบรอยต่อเรียบทาสี | 665 | ตร.ม.
| C5 | ฝ้าเพดานยิปซั่มบอร์ดชนิดทนชื้น หนา 9 มม. พร้อมโครงเคร่าโลหะ ฉาบรอยต่อเรียบทาสี | 80 | ตร.ม.
| C6 | ฝ้าอลูมิเนียมอบสี | 0 | ตร.ม.
| C7 | ฝ้าเพดานตกแต่ง ดูรายละเอียดงานตกแต่งภายใน | 0 | ตร.ม.
| CLB-1 | ฝ้าเพดาน COMPACT LAMINATE ชนิด ANTIBACTERIAL หนาไม่น้อยกว่า 4 มม. พร้อมโครงเคร่าเคลือบสังกะสี เบอร์ 24 รอยต่อซีลด้วยซิลิโคนชนิดป้องกันเชื้อรา | 0 | ตร.ม.
| CLB-2 | ฝ้าเพดานยิปซั่มบอร์ด หนา 9 มม. ขอบลาด 4 ด้าน พร้อมโครงเคร่าเคลือบสังกะสี เบอร์ 24 ฉาบรอยต่อเรียบ ทาสีชนิดป้องกันเชื้อรา | 0 | ตร.ม.
| - | ฉนวนกันความร้อน | 241 | ตร.ม.
2.28.6 | งานประตูหน้าต่างและอุปกรณ์
| - | ประตู D1 รายละเอียดตามแบบ | 0 | ชุด
| - | ประตู D2 รายละเอียดตามแบบ | 0 | ชุด
| - | ประตู D3 รายละเอียดตามแบบ | 0 | ชุด
| - | ประตู D4 รายละเอียดตามแบบ | 0 | ชุด
| - | ประตู D5 รายละเอียดตามแบบ | 0 | ชุด
| - | ประตู PD1 รายละเอียดตามแบบ | 0 | ชุด
| - | ประตู PD2 รายละเอียดตามแบบ | 0 | ชุด
| - | ประตู PD3 รายละเอียดตามแบบ | 4 | ชุด
| - | ประตู WD1 รายละเอียดตามแบบ | 0 | ชุด
| - | ประตู WD2 รายละเอียดตามแบบ | 0 | ชุด
| - | ประตู WD3 รายละเอียดตามแบบ | 0 | ชุด
| - | ประตู WD4 รายละเอียดตามแบบ | 0 | ชุด
| - | ประตู WD5 รายละเอียดตามแบบ | 0 | ชุด
| - | ประตู ADX1 รายละเอียดตามแบบ | 0 | ชุด
| - | ประตู ADX2 รายละเอียดตามแบบ | 0 | ชุด
| - | ประตู AD1 รายละเอียดตามแบบ | 0 | ชุด
| - | ประตู AD2 รายละเอียดตามแบบ | 0 | ชุด
| - | ประตู AD3 รายละเอียดตามแบบ | 0 | ชุด
| - | ประตู AD4 รายละเอียดตามแบบ | 0 | ชุด
| - | ประตู AD5 รายละเอียดตามแบบ | 0 | ชุด
| - | ประตู AD6 รายละเอียดตามแบบ | 0 | ชุด
| - | ประตู AD7 รายละเอียดตามแบบ | 0 | ชุด
| - | ประตู AD8 รายละเอียดตามแบบ | 0 | ชุด
| - | ประตู AD9 รายละเอียดตามแบบ | 0 | ชุด
| - | ประตู AD10 รายละเอียดตามแบบ | 0 | ชุด
| - | ประตู AD11 รายละเอียดตามแบบ | 0 | ชุด
| - | ประตู AD12 รายละเอียดตามแบบ | 0 | ชุด
| - | ประตู AD13 รายละเอียดตามแบบ | 0 | ชุด
| - | ประตู AD14 รายละเอียดตามแบบ | 0 | ชุด
| - | ประตู AD15 รายละเอียดตามแบบ | 0 | ชุด
| - | ประตู AD16 รายละเอียดตามแบบ | 0 | ชุด
| - | ประตู AD17 รายละเอียดตามแบบ | 0 | ชุด
| - | ประตู AD18 รายละเอียดตามแบบ | 0 | ชุด
| - | ประตู AD19 รายละเอียดตามแบบ | 0 | ชุด
| - | ประตู AD20 รายละเอียดตามแบบ | 0 | ชุด
| - | ประตู AD21 รายละเอียดตามแบบ | 4 | ชุด
| - | ประตู AD22 รายละเอียดตามแบบ | 2 | ชุด
| - | ประตู AD23 รายละเอียดตามแบบ | 1 | ชุด
| - | ประตู AD24 รายละเอียดตามแบบ | 0 | ชุด
| - | ประตู AD25 รายละเอียดตามแบบ | 0 | ชุด
| - | ประตู AD26 รายละเอียดตามแบบ | 0 | ชุด
| - | ประตู AD27 รายละเอียดตามแบบ | 0 | ชุด
| - | ประตู AD28 รายละเอียดตามแบบ | 1 | ชุด
| - | ประตู AD29 รายละเอียดตามแบบ | 0 | ชุด
| - | ประตู ADW1 รายละเอียดตามแบบ | 0 | ชุด
| - | ประตู ADW2 รายละเอียดตามแบบ | 0 | ชุด
| - | ประตู ADW3 รายละเอียดตามแบบ | 0 | ชุด
| - | ประตู ADW4 รายละเอียดตามแบบ | 0 | ชุด
| - | ประตู ADW5 รายละเอียดตามแบบ | 0 | ชุด
| - | ประตู ADW6 รายละเอียดตามแบบ | 0 | ชุด
| - | ประตู ADW7 รายละเอียดตามแบบ | 0 | ชุด
| - | ประตู ADW8 รายละเอียดตามแบบ | 0 | ชุด
| - | ประตู ADW9 รายละเอียดตามแบบ | 0 | ชุด
| - | ประตู ADW10 รายละเอียดตามแบบ | 0 | ชุด
| - | ประตู ADW11 รายละเอียดตามแบบ | 0 | ชุด
| - | ประตู ADW12 รายละเอียดตามแบบ | 0 | ชุด
| - | ประตู SD1 รายละเอียดตามแบบ | 3 | ชุด
| - | ประตู SD2 รายละเอียดตามแบบ | 2 | ชุด
| - | ประตู SD3 รายละเอียดตามแบบ | 1 | ชุด
| - | ประตู SD4 รายละเอียดตามแบบ | 0 | ชุด
| - | ประตู SD5 รายละเอียดตามแบบ | 2 | ชุด
| - | ประตู SD6 รายละเอียดตามแบบ | 2 | ชุด
| - | ประตู SD7 รายละเอียดตามแบบ | 0 | ชุด
| - | ประตู SD8 รายละเอียดตามแบบ | 0 | ชุด
| - | ประตู SD9 รายละเอียดตามแบบ | 0 | ชุด
| - | ประตู SD10 รายละเอียดตามแบบ | 0 | ชุด
| - | ประตู SD11 รายละเอียดตามแบบ | 0 | ชุด
| - | ประตู SD12 รายละเอียดตามแบบ | 0 | ชุด
| - | ประตู SD13 รายละเอียดตามแบบ | 0 | ชุด
| - | ประตู SD14 รายละเอียดตามแบบ | 0 | ชุด
| - | ประตู SD15 รายละเอียดตามแบบ | 0 | ชุด
| - | ประตู SD16 รายละเอียดตามแบบ | 0 | ชุด
| - | ประตู SD17 รายละเอียดตามแบบ | 0 | ชุด
| - | ประตู SD18 รายละเอียดตามแบบ | 0 | ชุด
| - | ประตู SD19 รายละเอียดตามแบบ | 0 | ชุด
| - | ประตู SD20 รายละเอียดตามแบบ | 0 | ชุด
| - | ประตู SD21 รายละเอียดตามแบบ | 0 | ชุด
| - | ประตู SD22 รายละเอียดตามแบบ | 0 | ชุด
| - | ประตู SD23 รายละเอียดตามแบบ | 0 | ชุด
| - | ประตู SD24 รายละเอียดตามแบบ | 0 | ชุด
| - | ประตู SD25 รายละเอียดตามแบบ | 0 | ชุด
| - | ประตู SD26 รายละเอียดตามแบบ | 0 | ชุด
| - | ประตู SD27 รายละเอียดตามแบบ | 0 | ชุด
| - | ประตู SD28 รายละเอียดตามแบบ | 0 | ชุด
| - | ประตู SD29 รายละเอียดตามแบบ | 0 | ชุด
| - | ประตู SDF1 รายละเอียดตามแบบ | 0 | ชุด
| - | ประตู SDF2 รายละเอียดตามแบบ | 0 | ชุด
| - | ประตู SDF3 รายละเอียดตามแบบ | 0 | ชุด
| - | ประตู SDF4 รายละเอียดตามแบบ | 0 | ชุด
| - | ประตู SDF5 รายละเอียดตามแบบ | 0 | ชุด
| - | ประตู SDF6 รายละเอียดตามแบบ | 0 | ชุด
| - | ประตู SDF7 รายละเอียดตามแบบ | 0 | ชุด
| - | ประตู SDF8 รายละเอียดตามแบบ | 0 | ชุด
| - | ประตู SDF9 รายละเอียดตามแบบ | 0 | ชุด
| - | ประตู SDF10 รายละเอียดตามแบบ | 0 | ชุด
| - | ประตู SDF11 รายละเอียดตามแบบ | 0 | ชุด
| - | ประตู SDF12 รายละเอียดตามแบบ | 0 | ชุด
| - | ประตู SDF13 รายละเอียดตามแบบ | 0 | ชุด
| - | ประตู SDF14 รายละเอียดตามแบบ | 0 | ชุด
| - | ประตู SDF15 รายละเอียดตามแบบ | 0 | ชุด
| - | ประตู SDF16 รายละเอียดตามแบบ | 1 | ชุด
| - | ประตู SDR1 รายละเอียดตามแบบ | 0 | ชุด
| - | ประตู SDR2 รายละเอียดตามแบบ | 0 | ชุด
| - | หน้าต่าง AW1 รายละเอียดตามแบบ | 0 | ชุด
| - | หน้าต่าง AW2 รายละเอียดตามแบบ | 0 | ชุด
| - | หน้าต่าง AW3 รายละเอียดตามแบบ | 0 | ชุด
| - | หน้าต่าง AW4 รายละเอียดตามแบบ | 0 | ชุด
| - | หน้าต่าง AW5 รายละเอียดตามแบบ | 0 | ชุด
| - | หน้าต่าง AW6 รายละเอียดตามแบบ | 0 | ชุด
| - | หน้าต่าง AW7 รายละเอียดตามแบบ | 0 | ชุด
| - | หน้าต่าง AW8 รายละเอียดตามแบบ | 0 | ชุด
| - | หน้าต่าง AW9 รายละเอียดตามแบบ | 0 | ชุด
| - | หน้าต่าง AW10 รายละเอียดตามแบบ | 0 | ชุด
| - | หน้าต่าง AW11 รายละเอียดตามแบบ | 0 | ชุด
| - | หน้าต่าง AW12 รายละเอียดตามแบบ | 0 | ชุด
| - | หน้าต่าง AW13 รายละเอียดตามแบบ | 0 | ชุด
| - | หน้าต่าง AW14 รายละเอียดตามแบบ | 0 | ชุด
| - | หน้าต่าง AW15 รายละเอียดตามแบบ | 0 | ชุด
| - | หน้าต่าง AW16 รายละเอียดตามแบบ | 0 | ชุด
| - | หน้าต่าง AW17 รายละเอียดตามแบบ | 0 | ชุด
| - | หน้าต่าง AW18 รายละเอียดตามแบบ | 0 | ชุด
| - | หน้าต่าง SW1 รายละเอียดตามแบบ | 2 | ชุด
| - | หน้าต่าง SW2 รายละเอียดตามแบบ | 0 | ชุด
| - | หน้าต่าง SW3 รายละเอียดตามแบบ | 1 | ชุด
| - | หน้าต่าง SW4 รายละเอียดตามแบบ | 0 | ชุด
| - | หน้าต่าง SW5 รายละเอียดตามแบบ | 0 | ชุด
| - | หน้าต่าง SW6 รายละเอียดตามแบบ | 0 | ชุด
| - | หน้าต่าง SW7 รายละเอียดตามแบบ | 0 | ชุด
| - | หน้าต่าง SW8 รายละเอียดตามแบบ | 0 | ชุด
| - | AW-B1 หน้าต่าง | 0 | ชุด
| - | AW-B2 หน้าต่าง | 0 | ชุด
| - | AW-B3 หน้าต่าง | 0 | ชุด
| - | AWR-1 หน้าต่าง | 0 | ชุด
| - | ชุดมู่ลี่หน้าต่าง AW-B1 | 0 | ชุด
| - | ชุดมู่ลี่หน้าต่าง AW-B2 | 0 | ชุด
| - | ชุดมู่ลี่หน้าต่าง AW-B3 | 0 | ชุด
| - | ชุดมู่ลี่หน้าต่าง AW-B11 | 0 | ชุด
| - | ประตู AD-30 รายละเอียดตามแบบ | 0 | ชุด
| - | ประตู AD-33 รายละเอียดตามแบบ | 0 | ชุด
| - | ประตูบานเฟี้ยม AD-30' รายละเอียดตามแบบ | 0 | ชุด
| - | ประตูบานเฟี้ยม AD-31 รายละเอียดตามแบบ | 0 | ชุด
| - | ประตูบานเฟี้ยม AD-32 รายละเอียดตามแบบ | 0 | ชุด
| - | ประตูบานเฟี้ยม AD-34 รายละเอียดตามแบบ | 0 | ชุด
|  | ประตู HD4 รายละเอียดตามแบบ | 0 | ชุด
|  | ประตู HD5 รายละเอียดตามแบบ | 0 | ชุด
|  | ประตู HD6 รายละเอียดตามแบบ | 0 | ชุด
|  | ประตู HD7 รายละเอียดตามแบบ | 0 | ชุด
2.28.7 | งานทาสี
| - | สี ผนัง ภายในอาคาร | 1571 | ตร.ม.
| - | สี ผนัง ภายนอกอาคาร | 0 | ตร.ม.
| - | สี ฝ้าเพดาน ภายในอาคาร | 806 | ตร.ม.
| - | สี ฝ้าเพดาน ภายนอกอาคาร | 0 | ตร.ม.
2.28.8 | งานสุขภัณฑ์และอุปกรณ์
งานสุขภัณฑ์และอุปกรณ์ TYPE A (ห้องน้ำแม่บ้าน)
| - | โถสุขภัณฑ์ | 0 | ชุด
| - | อ่างล้างหน้าชนิดแขวนผนัง | 0 | ชุด
| - | ก๊อกน้ำอ่างหน้า | 0 | ชุด
| - | สะดืออ่างหน้า แบบดึง | 0 | ชุด
| - | ท่อน้ำทิ้งสำหรับอ่างล้างหน้า | 0 | ชุด
| - | สายน้ำดีอ่างล้างหน้ายาว 16" | 0 | ชุด
| - | สายฉีดชำระ | 0 | ชุด
| - | ที่ใส่กระดาษชำระ ชนิดเจาะติดผนัง | 0 | ชุด
| - | ฝักบัวอาบน้ำ +วาวล์เปิด-ปิดน้ำแบบก้ายโยก ซ้าย-ขวา | 0 | ชุด
| - | ที่ใส่สบู่ | 0 | ชุด
| - | ที่แขวนผ้า | 0 | ชุด
| - | กระจกเงาสำเร็จรูปพร้อมชั้นวางของ | 0 | ชุด
| - | ตะแกรงดักกลิ่นมีลิ้นปิด | 0 | ชุด
| - | วาล์วเปิด-ปิดน้ำ 1 ทาง | 0 | ชุด
| - | วาล์วเปิด-ปิดน้ำ 2 ทาง | 0 | ชุด
| - | ฉากอาบน้ำอะคิลิกแบบเลื่อน | 0 | ชุด
งานสุขภัณฑ์และอุปกรณ์ TYPE B (ห้องน้ำ STAFF)
| - | โถสุขภัณฑ์ | 0 | ชุด
| - | ฟลัชวาล์วโถชักโครก | 0 | ชุด
| - | อ่างล้างหน้าชนิดแขวนผนัง | 0 | ชุด
| - | อ่างล้างหน้าชนิดฝังเคาน์เตอร์ | 0 | ชุด
| - | ก๊อกน้ำอ่างหน้า | 0 | ชุด
| - | สะดืออ่างหน้า แบบดึง | 0 | ชุด
| - | สะดือสำหรับอ่างล้างหน้าแบบกด | 0 | ชุด
| - | ท่อน้ำทิ้งสำหรับอ่างล้างหน้า | 0 | ชุด
| - | ท่อน้ำทิ้งสำหรับอ่างล้างหน้า | 0 | ชุด
| - | สายน้ำดีอ่างล้างหน้ายาว 16" | 0 | ชุด
| - | โถปัสสาวะชายพร้อมอุปกรณ์ | 0 | ชุด
| - | ฟลัชวาล์วโถปัสสาวะชาย | 0 | ชุด
| - | สายฉีดชำระ | 0 | ชุด
| - | ที่ใส่กระดาษชำระ ชนิดเจาะติดผนัง | 0 | ชุด
| - | ฝักบัวอาบน้ำ +วาวล์เปิด-ปิดน้ำแบบก้ายโยก ซ้าย-ขวา | 0 | ชุด
| - | ที่ใส่สบู่ | 0 | ชุด
| - | ที่แขวนผ้า | 0 | ชุด
| - | กระจกเงาสำเร็จรูปพร้อมชั้นวางของ | 0 | ชุด
| - | กระจกเงาสูง 1.00 ม. | 0 | ม.
| - | ที่ใส่สบู่เหลวอัตโนมัติ | 0 | ชุด
| - | ตะแกรงดักกลิ่นมีลิ้นปิด | 0 | ชุด
| - | ก๊อกน้ำเตี้ย | 0 | ชุด
| - | วาล์วเปิด-ปิดน้ำ 1 ทาง | 0 | ชุด
| - | วาล์วเปิด-ปิดน้ำ 2 ทาง | 0 | ชุด
| - | ท็อปเคาน์เตอร์ คสล.กรุหินแกรนิตดำจีน กว้าง600 มม. | 0 | ม.
| - | ท็อปหลังสุขภัณฑ์ คสล.กรุหินแกรนิตดำจีน กว้าง 200 มม. | 0 | ม.
| - | ห้องน้ำสำเร็จรูป | 0 | ชุด
| - | ที่ใส่กระดาษเช็ดมือพร้อมถังขยะแบบฝังในผนัง | 0 | ชุด
| - | เครื่องเป่ามืออัตโนมัติ | 0 | ชุด
งานสุขภัณฑ์และอุปกรณ์ TYPE C (ห้องน้ำบุคลากรทางการแพทย์)
| - | โถสุขภัณฑ์ | 14 | ชุด
| - | ฟลัชวาล์วโถชักโครก | 14 | ชุด
| - | อ่างล้างหน้าชนิดแขวนผนัง | 0 | ชุด
| - | อ่างล้างหน้าชนิดฝังเคาน์เตอร์ | 9 | ชุด
| - | ก๊อกน้ำอ่างหน้า | 9 | ชุด
| - | สะดืออ่างหน้า แบบดึง | 0 | ชุด
| - | สะดือสำหรับอ่างล้างหน้าแบบกด | 9 | ชุด
| - | ท่อน้ำทิ้งสำหรับอ่างล้างหน้า | 0 | ชุด
| - | ท่อน้ำทิ้งสำหรับอ่างล้างหน้า | 9 | ชุด
| - | สายน้ำดีอ่างล้างหน้ายาว 16" | 9 | ชุด
| - | โถปัสสาวะชายพร้อมอุปกรณ์ | 6 | ชุด
| - | ฟลัชวาล์วโถปัสสาวะชาย | 6 | ชุด
| - | ที่กั้นโถปัสสาวะชาย | 0 | ชุด
| - | สายฉีดชำระ | 14 | ชุด
| - | ที่ใส่กระดาษชำระ ชนิดเจาะติดผนัง | 14 | ชุด
| - | ฝักบัวอาบน้ำ | 4 | ชุด
| - | ที่ใส่สบู่ | 4 | ชุด
| - | ที่แขวนผ้า | 4 | ชุด
| - | กระจกเงาสำเร็จรูปพร้อมชั้นวางของ | 0 | ชุด
| - | กระจกเงาสูง 1.00 ม. | 8.8635 | ม.
| - | ที่ใส่สบู่เหลวอัตโนมัติ | 5 | ชุด
| - | ตะแกรงดักกลิ่นมีลิ้นปิด | 0 | ชุด
| - | ก๊อกน้ำเตี้ย | 4 | ชุด
| - | วาล์วเปิด-ปิดน้ำ 1 ทาง | 23 | ชุด
| - | วาล์วเปิด-ปิดน้ำ 2 ทาง | 0 | ชุด
| - | ท็อปเคาน์เตอร์ คสล.กรุหินแกรนิตดำจีน กว้าง600 มม. | 8.8573 | ม.
| - | ท็อปหลังสุขภัณฑ์ คสล.กรุหินแกรนิตดำจีน กว้าง 200 มม. | 18.1656 | ม.
| - | ห้องน้ำสำเร็จรูป | 18 | ชุด
| - | เครื่องเป่ามืออัตโนมัติ | 4 | ชุด
| - | ช่องถังขยะแบบฝังบนเคาน์เตอร์ | 2 | ชุด
| - | ที่ใส่กระดาษเช็ดมือพร้อมถังขยะแบบฝังในผนัง | 4 | ชุด
| - | ที่ใส่กระดาษเช็ดมือแบบฝังหลังผนังหรือกระจก | 2 | ชุด
งานสุขภัณฑ์และอุปกรณ์ TYPE D (ห้องน้ำสาธารณะ)
| - | โถสุขภัณฑ์ | 0 | ชุด
| - | ฟลัชวาล์วโถชักโครก | 0 | ชุด
| - | อ่างล้างหน้าชนิดแขวนผนัง | 0 | ชุด
| - | อ่างล้างหน้าชนิดฝังเคาน์เตอร์ | 0 | ชุด
| - | ก๊อกน้ำอ่างหน้า | 0 | ชุด
| - | สะดืออ่างหน้า แบบดึง | 0 | ชุด
| - | สะดือสำหรับอ่างล้างหน้าแบบกด | 0 | ชุด
| - | ท่อน้ำทิ้งสำหรับอ่างล้างหน้า | 0 | ชุด
| - | ท่อน้ำทิ้งสำหรับอ่างล้างหน้า | 0 | ชุด
| - | สายน้ำดีอ่างล้างหน้ายาว 16" | 0 | ชุด
| - | โถปัสสาวะชายพร้อมอุปกรณ์ | 0 | ชุด
| - | ฟลัชวาล์วโถปัสสาวะชาย | 0 | ชุด
| - | ที่กั้นโถปัสสาวะชาย | 0 | ชุด
| - | สายฉีดชำระ | 0 | ชุด
| - | ที่ใส่กระดาษชำระ ชนิดเจาะติดผนัง | 0 | ชุด
| - | ฝักบัวอาบน้ำ | 0 | ชุด
| - | ที่ใส่สบู่ | 0 | ชุด
| - | ที่แขวนผ้า | 0 | ชุด
| - | กระจกเงาสำเร็จรูปพร้อมชั้นวางของ | 0 | ชุด
| - | กระจกเงาสูง 1.00 ม. | 0 | ม.
| - | ที่ใส่สบู่เหลวอัตโนมัติ | 0 | ชุด
| - | ตะแกรงดักกลิ่นมีลิ้นปิด | 0 | ชุด
| - | ก๊อกน้ำเตี้ย | 0 | ชุด
| - | วาล์วเปิด-ปิดน้ำ 1 ทาง | 0 | ชุด
| - | วาล์วเปิด-ปิดน้ำ 2 ทาง | 0 | ชุด
| - | ท็อปเคาน์เตอร์ คสล.กรุหินแกรนิตดำจีน กว้าง600 มม. | 0 | ม.
| - | ท็อปหลังสุขภัณฑ์ คสล.กรุหินแกรนิตดำจีน กว้าง 200 มม. | 0 | ม.
| - | ห้องน้ำสำเร็จรูป | 0 | ชุด
| - | ช่องถังขยะแบบฝังบนเคาน์เตอร์ | 0 | ชุด
| - | ที่ใส่กระดาษเช็ดมือพร้อมถังขยะแบบฝังในผนัง | 0 | ชุด
| - | เครื่องเป่ามืออัตโนมัติ | 0 | ชุด
งานสุขภัณฑ์และอุปกรณ์ TYPE E (ห้องน้ำผู้ป่วยรวม)
| - | โถสุขภัณฑ์ | 0 | ชุด
| - | อ่างล้างหน้าชนิดแขวนผนัง | 0 | ชุด
| - | อ่างล้างหน้าชนิดฝังเคาน์เตอร์ | 0 | ชุด
| - | ก๊อกน้ำอ่างหน้า | 0 | ชุด
| - | สะดืออ่างหน้า แบบดึง | 0 | ชุด
| - | สะดือสำหรับอ่างล้างหน้าแบบกด | 0 | ชุด
| - | ท่อน้ำทิ้งสำหรับอ่างล้างหน้า | 0 | ชุด
| - | สายน้ำดีอ่างล้างหน้ายาว 16" | 0 | ชุด
| - | สายฉีดชำระ | 0 | ชุด
| - | ที่ใส่กระดาษชำระ ชนิดเจาะติดผนัง | 0 | ชุด
| - | ฝักบัวอาบน้ำ | 0 | ชุด
| - | ที่ใส่สบู่ | 0 | ชุด
| - | ที่แขวนผ้า | 0 | ชุด
| - | กระจกเงาสำเร็จรูปพร้อมชั้นวางของ | 0 | ชุด
| - | กระจกเงาสูง 1.00 ม. | 0 | ม.
| - | ที่ใส่สบู่เหลวอัตโนมัติ | 0 | ชุด
| - | ตะแกรงดักกลิ่นมีลิ้นปิด | 0 | ชุด
| - | ก๊อกน้ำเตี้ย | 0 | ชุด
| - | วาล์วเปิด-ปิดน้ำ 1 ทาง | 0 | ชุด
| - | วาล์วเปิด-ปิดน้ำ 2 ทาง | 0 | ชุด
| - | ท็อปเคาน์เตอร์ คสล.กรุหินแกรนิตดำจีน กว้าง600 มม. | 0 | ม.
| - | ท็อปหลังสุขภัณฑ์ คสล.กรุหินแกรนิตดำจีน กว้าง 200 มม. | 0 | ม.
| - | ราวจับคนพิการ H2 | 0 | ชุด
| - | ราวจับคนพิการ H3 | 0 | ชุด
งานสุขภัณฑ์และอุปกรณ์ TYPE F (ห้องน้ำผู้ป่วย VVIP)
| - | โถสุขภัณฑ์ | 0 | ชุด
| - | อ่างล้างหน้าชนิดฝังเคาน์เตอร์ | 0 | ชุด
| - | ก๊อกน้ำอ่างหน้า | 0 | ชุด
| - | สะดือสำหรับอ่างล้างหน้าแบบกด | 0 | ชุด
| - | ท่อน้ำทิ้งสำหรับอ่างล้างหน้า | 0 | ชุด
| - | สายน้ำดีอ่างล้างหน้ายาว 16" | 0 | ชุด
| - | สายฉีดชำระ | 0 | ชุด
| - | ที่ใส่กระดาษชำระ ชนิดเจาะติดผนัง | 0 | ชุด
| - | ฝักบัวอาบน้ำ | 0 | ชุด
| - | ที่ใส่สบู่ | 0 | ชุด
| - | ที่แขวนผ้า | 0 | ชุด
| - | กระจกเงาสูง 1.00 ม. | 0 | ม.
| - | ตะแกรงดักกลิ่นมีลิ้นปิด | 0 | ชุด
| - | ก๊อกน้ำเตี้ย | 0 | ชุด
| - | วาล์วเปิด-ปิดน้ำ 1 ทาง | 0 | ชุด
| - | วาล์วเปิด-ปิดน้ำ 2 ทาง | 0 | ชุด
| - | ท็อปเคาน์เตอร์ คสล.กรุหินแกรนิตดำจีน กว้าง600 มม. | 0 | ม
| - | ราวจับคนพิการ H2 | 0 | ชุด
งานสุขภัณฑ์และอุปกรณ์ TYPE G (ห้องน้ำผู้พิการ)
| - | โถสุขภัณฑ์ | 0 | ชุด
| - | ฟลัชวาล์วอัตโนมัติ | 0 | ชุด
| - | อ่างล้างหน้าชนิดแขวนผนัง | 0 | ชุด
| - | ก๊อกน้ำอ่างหน้า | 0 | ชุด
| - | สะดือสำหรับอ่างล้างหน้าแบบกด | 0 | ชุด
| - | ท่อน้ำทิ้งสำหรับอ่างล้างหน้า | 0 | ชุด
| - | สายน้ำดีอ่างล้างหน้ายาว 16" | 0 | ชุด
| - | สายฉีดชำระ | 0 | ชุด
| - | ที่ใส่กระดาษชำระ ชนิดเจาะติดผนัง | 0 | ชุด
| - | กระจกเงาสำเร็จรูปพร้อมชั้นวางของ | 0 | ชุด
| - | ที่ใส่สบู่เหลวอัตโนมัติ | 0 | ชุด
| - | ตะแกรงดักกลิ่นมีลิ้นปิด | 0 | ชุด
| - | ก๊อกน้ำเตี้ย | 0 | ชุด
| - | วาล์วเปิด-ปิดน้ำ 1 ทาง | 0 | ชุด
| - | วาล์วเปิด-ปิดน้ำ 2 ทาง | 0 | ชุด
| - | ท็อปหลังสุขภัณฑ์ คสล.กรุหินแกรนิตดำจีน กว้าง 200 มม. | 0 | ม.
| - | เครื่องเป่ามืออัตโนมัติ | 0 | ชุด
| - | ที่เปลี่ยนผ้าอ้อม | 0 | ชุด
| - | ราวจับคนพิการ H1 | 0 | ชุด
| - | ราวจับคนพิการ H2 | 0 | ชุด
| - | ราวจับคนพิการ H3 | 0 | ชุด
งานสุขภัณฑ์และอุปกรณ์ สำหรับห้อง DiRTY 1, 2
| - | โถเอนกประสงค์ + ฟลัชวาล์ว | 0 | ชุด
| - | อ่างล้างมือแบบแขวน | 0 | ชุด
| - | ก๊อกเดี่ยวก้านปัดติดผนัง สำหรับโถเอนกประสงค์ | 0 | ชุด
| - | ก๊อกน้ำสำหรับอ่างล้างมือ | 0 | ชุด
| - | สะดือสำหรับอ่างล้างหน้าแบบกด | 0 | ชุด
| - | ท่อน้ำทิ้งสำหรับอ่างล้างหน้า | 0 | ชุด
| - | ตะแกรงดักกลิ่นมีลิ้นปิด | 0 | ชุด
งานสุขภัณฑ์และอุปกรณ์ สำหรับห้อง JANITOR
| - | ก๊อกเดียวติดผนังแบบก้านโยก | 1 | ชุด
| - | ตะแกรงดักกลิ่นมีลิ้นปิด | 1 | ชุด
| - | งานพอกพื้น คสล. กว้าง 0.10x0.50 ม. | 1 | ม.
| - | ปูกระเบื้อง เซรามิค ขนาด 0.30x0.30 ม. | 1 | ตร.ม
รวมราคา งานสถาปัตยกรรม ชั้น 19
2.29 | งานสถาปัตยกรรม ชั้น 20
2.29.1 | งานผิวพื้นสำเร็จ
| F1 | พื้นปูหินแกรนิตสีดำผิวมันสลับด้าน ขนาด 0.40 x 0.80 | 386 | ตร.ม.
| F2 | พื้นปูกระเบื้องแกรนิตโต้ ขนาด 0.60 x 0.60 ม. | 145 | ตร.ม.
| F3 | พื้นผสมน้ำยากันซึม ทำผิวขัดมัน | 0 | ตร.ม.
| F4 | พื้นทำผิว FLOOR HARDENER | 0 | ตร.ม.
| F5 | พื้นปูกระเบื้องแกรนิตโต้ ผิวด้าน ขนาด 0.60 x 0.60 ม. | 56 | ตร.ม.
| F6 | พื้นผสมน้ำยากันซึม | 293 | ตร.ม.
| F7 | พื้นทำผิวขัดมัน | 26 | ตร.ม.
| F8 | พื้นทำผิวหินขัด | 0 | ตร.ม.
| F9 | พื้นปูกระเบื้อง CERAMIC ผิวด้าน ขนาด 0.30 x 0.30 ม. | 2 | ตร.ม.
| F10 | พื้นปูกระเบื้อง CERAMIC ผิวด้าน ขนาด 4" x 8" | 0 | ตร.ม.
| F11 | พื้นทาสีน้ำมัน | 0 | ตร.ม.
| F12 | พื้นปูทับด้วยหินอ่อนขนาด 0.40x0.80 ม. | 376 | ตร.ม.
| F13 | พื้นปูไม้เทียม ขนาด 0.15 x 1.20 ม. | 322 | ตร.ม.
| F14 | พื้นหรือส่วนของโครงสร้างดูรายละเอียดงานตกแต่งภายใน | 0 | ตร.ม.
| F15 | พื้นปูกระเบื้องสระว่ายน้ำ ขนาด 4"x 4" | 259 | ตร.ม.
| - | ปูนทรายรองพื้นสำหรับปูวัสดุแผ่นพื้นสำเร็จรูป (หนา 3 ซม.) | 2170.26 | ตร.ม.
2.29.2 | งานผนัง
| - | อิฐบล็อค หนา 7 ซม. | 1098 | ตร.ม.
| - | อิฐบล็อค 2 ชั้น | 171 | ตร.ม.
| - | อิฐมอญแบบครึ่งแผ่น | 257 | ตร.ม.
| - | อิฐมอญแบบเต็มแผ่น | 8 | ตร.ม.
| - | เสาเอ็น/ทับหลัง สำหรับผนังก่ออิฐ 200 มม. | 119.214 | ม.
| - | เสาเอ็น/ทับหลัง สำหรับผนังก่ออิฐ 70 มม. | 902.43 | ม.
2.29.3 | งานผิวผนังสำเร็จ
| ผ1 | ผนังก่ออิฐมอญ ผิวฉาบปูนเรียบทาสี | 118 | ตร.ม.
| ผ2 | ผนังคอนกรีตบล็อก หนา 7 ซม. ฉาบปูนเรียบทาสี | 1267 | ตร.ม.
| ผ3 | ผนัง SMARTBOARD ฉาบรอยต่อเรียบทาสี | 0 | ตร.ม.
| ผ4 | ผนังกรุกระเบื้อง CERAMIC 0.30 x 0.60 | 159 | ตร.ม.
| ผ5 | ผนังทำผิวเรียบ ดูรายละเอียดงานตกแต่งภายใน | 602 | ตร.ม.
| ผ6 | ผนังกรุ CLADDING | 734 | ตร.ม.
| ผ7 | ผนังผิวฉาบปูนเรียบทาสี | 311 | ตร.ม.
| ผ8 | ผนังกรุกระเบื้อง FACING TILES 4"x 8" | 163 | ตร.ม.
| ผ9 | ผนังกรุหินแกรนิตสีดำ ขนาด 0.40 x 0.80 | 0 | ตร.ม.
| ผ10 | ผนังกรุกระเบื้อง CERAMIC 8" x 8" | 0 | ตร.ม.
| ผ11 | ผนังคอนกรีตบล็อก ติดตั้งโครงเคร่าเหล็ก เบอร์ 24 @ 0.40 x 1.20 ม. กรุตะกั่วกันรังสี X-RAY หนา 1-3 มม. ความสูงตามมาตรฐาน ปิดทับด้วยแผ่นยิปซั่มบอร์ด หนา 9 มม. ฉาบเรียบทาสี | 0 | ตร.ม.
| ผ12 | กระจกลามิเนตสี หนา 10 มม. | 0 | ตร.ม.
| ผ13 | ผนังคอนกรีตบล็อก หนา 7 ซม. ฉาบปูนเรียบ | 0 | ตร.ม.
| ผ14 | ผนังกรุไม้อัดยาง หนา 6 มม. โครงเคร่าไม้เนื้อแข็ง 1"x 2" @ 0.60 x 0.60 ม.# ปิดทับด้วยกระจก COATED GLASS สีเทา หนา 6 มม. | 18 | ตร.ม.
| P1 | ผนัง COMPACT LAMINATE ชนิด ANTIBACTERIAL หนา 6 มม. ติดตั้งโครงเคร่าเหล็ก เบอร์ 24 ภายในกรุแผ่นตะกั่ว หนา 2 มม. สูง 2.1 ม. รอยต่อซีลด้วยซิลิโคนชนิดป้องกันเชื้อรา | 0 | ตร.ม.
| P2 | ผนังคอนกรีตบล็อค ติดตั้งโครงเคร่าเหล็ก เบอร์ 24 @ 0.40 x 1.20 ม. กรุด้วยไม้อัด หนา 6 มม. ปิดทับด้วย LAMINATE | 0 | ตร.ม.
| P3 | ผนัง COMPACT LAMINATE ชนิด ANTIBACTERIAL หนา 6 มม. ติดตั้งโครงเคร่าเหล็ก เบอร์ 24 รอยต่อซีลด้วยซิลิโคนชนิดป้องกันเชื้อรา | 0 | ตร.ม.
| P4 | ผนังคอนกรีตบล็อค ติดตั้งโครงเคร่าเหล็ก เบอร์ 24 กรุแผ่นไฟเบอร์ซีเมนต์ หนา 8 มม. ฉาบเรียบทาสีชนิดกันเชื้อรา | 0 | ตร.ม.
| P5 | ผนังคอนกรีตบล็อค ฉาบเรียบทาสีชนิดกันเชื้อรา | 0 | ตร.ม.
| P6 | ผนัง COMPACT LAMINATE ชนิด ANTIBACTERIAL หนา 4 มม. ติดตั้งโครงเคร่าเหล็ก เบอร์ 24 รอยต่อซีลด้วยซิลิโคนชนิดป้องกันเชื้อรา | 0 | ตร.ม.
| - | ฉาบขัดมัน | 6 | ตร.ม
| - | ผนังกรุหินแกรนิตสีเทา ขนาด 0.40 x 0.80 ม. | 85 | ตร.ม
| - | ผนังกรุกระเบื้องสระว่ายน้ำ | 155 | ตร.ม
2.29.4 | งานบัวเชิงผนัง
| B1 | บัวเชิงผนังทาสีน้ำมัน สูง 10 ซม. | 30 | ม.
| B2 | บัวเชิงผนังกระเบื้องเซรามิค สูง 10 ซม. | 162 | ม.
| B3 | บัวเชิงผนังหินล้าง สูง 10 ซม. | 0 | ม.
| B4 | บัวเชิงผนัง ดูตกแต่งภายใน | 0 | ม.
2.29.5 | งานฝ้าเพดาน
| C1 | ฝ้าเพดานท้องพื้นโครงสร้างแต่งผิวเรียบ | 67 | ตร.ม.
| C2 | ฝ้าเพดานท้องพื้นโครงสร้างแต่งผิวเรียบทาสี | 0 | ตร.ม.
| C3 | ฝ้าเพดาน CLADDING | 0 | ตร.ม.
| C4 | ฝ้าเพดานยิปซั่มบอร์ด หนา 9 มม. พร้อมโครงเคร่าโลหะ ฉาบรอยต่อเรียบทาสี | 40 | ตร.ม.
| C5 | ฝ้าเพดานยิปซั่มบอร์ดชนิดทนชื้น หนา 9 มม. พร้อมโครงเคร่าโลหะ ฉาบรอยต่อเรียบทาสี | 77 | ตร.ม.
| C6 | ฝ้าอลูมิเนียมอบสี | 0 | ตร.ม.
| C7 | ฝ้าเพดานตกแต่ง ดูรายละเอียดงานตกแต่งภายใน | 0 | ตร.ม.
| CLB-1 | ฝ้าเพดาน COMPACT LAMINATE ชนิด ANTIBACTERIAL หนาไม่น้อยกว่า 4 มม. พร้อมโครงเคร่าเคลือบสังกะสี เบอร์ 24 รอยต่อซีลด้วยซิลิโคนชนิดป้องกันเชื้อรา | 0 | ตร.ม.
| CLB-2 | ฝ้าเพดานยิปซั่มบอร์ด หนา 9 มม. ขอบลาด 4 ด้าน พร้อมโครงเคร่าเคลือบสังกะสี เบอร์ 24 ฉาบรอยต่อเรียบ ทาสีชนิดป้องกันเชื้อรา | 0 | ตร.ม.
| - | ฉนวนกันความร้อน | 800 | ตร.ม.
2.29.6 | งานประตูหน้าต่างและอุปกรณ์
| - | ประตู D1 รายละเอียดตามแบบ | 0 | ชุด
| - | ประตู D2 รายละเอียดตามแบบ | 0 | ชุด
| - | ประตู D3 รายละเอียดตามแบบ | 0 | ชุด
| - | ประตู D4 รายละเอียดตามแบบ | 0 | ชุด
| - | ประตู D5 รายละเอียดตามแบบ | 0 | ชุด
| - | ประตู PD1 รายละเอียดตามแบบ | 1 | ชุด
| - | ประตู PD2 รายละเอียดตามแบบ | 0 | ชุด
| - | ประตู PD3 รายละเอียดตามแบบ | 2 | ชุด
| - | ประตู WD1 รายละเอียดตามแบบ | 0 | ชุด
| - | ประตู WD2 รายละเอียดตามแบบ | 0 | ชุด
| - | ประตู WD3 รายละเอียดตามแบบ | 0 | ชุด
| - | ประตู WD4 รายละเอียดตามแบบ | 0 | ชุด
| - | ประตู WD5 รายละเอียดตามแบบ | 1 | ชุด
| - | ประตู ADX1 รายละเอียดตามแบบ | 0 | ชุด
| - | ประตู ADX2 รายละเอียดตามแบบ | 1 | ชุด
| - | ประตู AD1 รายละเอียดตามแบบ | 0 | ชุด
| - | ประตู AD2 รายละเอียดตามแบบ | 0 | ชุด
| - | ประตู AD3 รายละเอียดตามแบบ | 0 | ชุด
| - | ประตู AD4 รายละเอียดตามแบบ | 0 | ชุด
| - | ประตู AD5 รายละเอียดตามแบบ | 0 | ชุด
| - | ประตู AD6 รายละเอียดตามแบบ | 0 | ชุด
| - | ประตู AD7 รายละเอียดตามแบบ | 0 | ชุด
| - | ประตู AD8 รายละเอียดตามแบบ | 0 | ชุด
| - | ประตู AD9 รายละเอียดตามแบบ | 0 | ชุด
| - | ประตู AD10 รายละเอียดตามแบบ | 0 | ชุด
| - | ประตู AD11 รายละเอียดตามแบบ | 0 | ชุด
| - | ประตู AD12 รายละเอียดตามแบบ | 0 | ชุด
| - | ประตู AD13 รายละเอียดตามแบบ | 0 | ชุด
| - | ประตู AD14 รายละเอียดตามแบบ | 0 | ชุด
| - | ประตู AD15 รายละเอียดตามแบบ | 2 | ชุด
| - | ประตู AD16 รายละเอียดตามแบบ | 0 | ชุด
| - | ประตู AD17 รายละเอียดตามแบบ | 0 | ชุด
| - | ประตู AD18 รายละเอียดตามแบบ | 0 | ชุด
| - | ประตู AD19 รายละเอียดตามแบบ | 0 | ชุด
| - | ประตู AD20 รายละเอียดตามแบบ | 0 | ชุด
| - | ประตู AD21 รายละเอียดตามแบบ | 0 | ชุด
| - | ประตู AD22 รายละเอียดตามแบบ | 0 | ชุด
| - | ประตู AD23 รายละเอียดตามแบบ | 0 | ชุด
| - | ประตู AD24 รายละเอียดตามแบบ | 0 | ชุด
| - | ประตู AD25 รายละเอียดตามแบบ | 0 | ชุด
| - | ประตู AD26 รายละเอียดตามแบบ | 0 | ชุด
| - | ประตู AD27 รายละเอียดตามแบบ | 0 | ชุด
| - | ประตู AD28 รายละเอียดตามแบบ | 0 | ชุด
| - | ประตู AD29 รายละเอียดตามแบบ | 0 | ชุด
| - | ประตู ADW1 รายละเอียดตามแบบ | 0 | ชุด
| - | ประตู ADW2 รายละเอียดตามแบบ | 0 | ชุด
| - | ประตู ADW3 รายละเอียดตามแบบ | 0 | ชุด
| - | ประตู ADW4 รายละเอียดตามแบบ | 0 | ชุด
| - | ประตู ADW5 รายละเอียดตามแบบ | 0 | ชุด
| - | ประตู ADW6 รายละเอียดตามแบบ | 0 | ชุด
| - | ประตู ADW7 รายละเอียดตามแบบ | 0 | ชุด
| - | ประตู ADW8 รายละเอียดตามแบบ | 0 | ชุด
| - | ประตู ADW9 รายละเอียดตามแบบ | 0 | ชุด
| - | ประตู ADW10 รายละเอียดตามแบบ | 0 | ชุด
| - | ประตู ADW11 รายละเอียดตามแบบ | 0 | ชุด
| - | ประตู ADW12 รายละเอียดตามแบบ | 0 | ชุด
| - | ประตู SD1 รายละเอียดตามแบบ | 3 | ชุด
| - | ประตู SD2 รายละเอียดตามแบบ | 2 | ชุด
| - | ประตู SD3 รายละเอียดตามแบบ | 1 | ชุด
| - | ประตู SD4 รายละเอียดตามแบบ | 0 | ชุด
| - | ประตู SD5 รายละเอียดตามแบบ | 3 | ชุด
| - | ประตู SD6 รายละเอียดตามแบบ | 1 | ชุด
| - | ประตู SD7 รายละเอียดตามแบบ | 0 | ชุด
| - | ประตู SD8 รายละเอียดตามแบบ | 0 | ชุด
| - | ประตู SD9 รายละเอียดตามแบบ | 0 | ชุด
| - | ประตู SD10 รายละเอียดตามแบบ | 0 | ชุด
| - | ประตู SD11 รายละเอียดตามแบบ | 1 | ชุด
| - | ประตู SD12 รายละเอียดตามแบบ | 0 | ชุด
| - | ประตู SD13 รายละเอียดตามแบบ | 0 | ชุด
| - | ประตู SD14 รายละเอียดตามแบบ | 0 | ชุด
| - | ประตู SD15 รายละเอียดตามแบบ | 0 | ชุด
| - | ประตู SD16 รายละเอียดตามแบบ | 0 | ชุด
| - | ประตู SD17 รายละเอียดตามแบบ | 0 | ชุด
| - | ประตู SD18 รายละเอียดตามแบบ | 0 | ชุด
| - | ประตู SD19 รายละเอียดตามแบบ | 0 | ชุด
| - | ประตู SD20 รายละเอียดตามแบบ | 0 | ชุด
| - | ประตู SD21 รายละเอียดตามแบบ | 2 | ชุด
| - | ประตู SD22 รายละเอียดตามแบบ | 3 | ชุด
| - | ประตู SD23 รายละเอียดตามแบบ | 0 | ชุด
| - | ประตู SD24 รายละเอียดตามแบบ | 0 | ชุด
| - | ประตู SD25 รายละเอียดตามแบบ | 0 | ชุด
| - | ประตู SD26 รายละเอียดตามแบบ | 0 | ชุด
| - | ประตู SD27 รายละเอียดตามแบบ | 0 | ชุด
| - | ประตู SD28 รายละเอียดตามแบบ | 1 | ชุด
| - | ประตู SD29 รายละเอียดตามแบบ | 0 | ชุด
| - | ประตู SDF1 รายละเอียดตามแบบ | 0 | ชุด
| - | ประตู SDF2 รายละเอียดตามแบบ | 0 | ชุด
| - | ประตู SDF3 รายละเอียดตามแบบ | 0 | ชุด
| - | ประตู SDF4 รายละเอียดตามแบบ | 0 | ชุด
| - | ประตู SDF5 รายละเอียดตามแบบ | 0 | ชุด
| - | ประตู SDF6 รายละเอียดตามแบบ | 0 | ชุด
| - | ประตู SDF7 รายละเอียดตามแบบ | 0 | ชุด
| - | ประตู SDF8 รายละเอียดตามแบบ | 0 | ชุด
| - | ประตู SDF9 รายละเอียดตามแบบ | 0 | ชุด
| - | ประตู SDF10 รายละเอียดตามแบบ | 0 | ชุด
| - | ประตู SDF11 รายละเอียดตามแบบ | 0 | ชุด
| - | ประตู SDF12 รายละเอียดตามแบบ | 0 | ชุด
| - | ประตู SDF13 รายละเอียดตามแบบ | 0 | ชุด
| - | ประตู SDF14 รายละเอียดตามแบบ | 0 | ชุด
| - | ประตู SDF15 รายละเอียดตามแบบ | 0 | ชุด
| - | ประตู SDF16 รายละเอียดตามแบบ | 0 | ชุด
| - | ประตู SDR1 รายละเอียดตามแบบ | 0 | ชุด
| - | ประตู SDR2 รายละเอียดตามแบบ | 0 | ชุด
| - | หน้าต่าง AW1 รายละเอียดตามแบบ | 0 | ชุด
| - | หน้าต่าง AW2 รายละเอียดตามแบบ | 0 | ชุด
| - | หน้าต่าง AW3 รายละเอียดตามแบบ | 0 | ชุด
| - | หน้าต่าง AW4 รายละเอียดตามแบบ | 0 | ชุด
| - | หน้าต่าง AW5 รายละเอียดตามแบบ | 0 | ชุด
| - | หน้าต่าง AW6 รายละเอียดตามแบบ | 0 | ชุด
| - | หน้าต่าง AW7 รายละเอียดตามแบบ | 0 | ชุด
| - | หน้าต่าง AW8 รายละเอียดตามแบบ | 0 | ชุด
| - | หน้าต่าง AW9 รายละเอียดตามแบบ | 0 | ชุด
| - | หน้าต่าง AW10 รายละเอียดตามแบบ | 0 | ชุด
| - | หน้าต่าง AW11 รายละเอียดตามแบบ | 0 | ชุด
| - | หน้าต่าง AW12 รายละเอียดตามแบบ | 0 | ชุด
| - | หน้าต่าง AW13 รายละเอียดตามแบบ | 0 | ชุด
| - | หน้าต่าง AW14 รายละเอียดตามแบบ | 0 | ชุด
| - | หน้าต่าง AW15 รายละเอียดตามแบบ | 0 | ชุด
| - | หน้าต่าง AW16 รายละเอียดตามแบบ | 0 | ชุด
| - | หน้าต่าง AW17 รายละเอียดตามแบบ | 0 | ชุด
| - | หน้าต่าง AW18 รายละเอียดตามแบบ | 1 | ชุด
| - | หน้าต่าง SW1 รายละเอียดตามแบบ | 3 | ชุด
| - | หน้าต่าง SW2 รายละเอียดตามแบบ | 0 | ชุด
| - | หน้าต่าง SW3 รายละเอียดตามแบบ | 0 | ชุด
| - | หน้าต่าง SW4 รายละเอียดตามแบบ | 0 | ชุด
| - | หน้าต่าง SW5 รายละเอียดตามแบบ | 0 | ชุด
| - | หน้าต่าง SW6 รายละเอียดตามแบบ | 0 | ชุด
| - | หน้าต่าง SW7 รายละเอียดตามแบบ | 0 | ชุด
| - | หน้าต่าง SW8 รายละเอียดตามแบบ | 0 | ชุด
| - | AW-B1 หน้าต่าง | 0 | ชุด
| - | AW-B2 หน้าต่าง | 0 | ชุด
| - | AW-B3 หน้าต่าง | 0 | ชุด
| - | AWR-1 หน้าต่าง | 0 | ชุด
| - | ชุดมู่ลี่หน้าต่าง AW-B1 | 0 | ชุด
| - | ชุดมู่ลี่หน้าต่าง AW-B2 | 0 | ชุด
| - | ชุดมู่ลี่หน้าต่าง AW-B3 | 0 | ชุด
| - | ชุดมู่ลี่หน้าต่าง AW-B11 | 0 | ชุด
| - | ประตู AD-30 รายละเอียดตามแบบ | 0 | ชุด
| - | ประตู AD-33 รายละเอียดตามแบบ | 0 | ชุด
| - | ประตูบานเฟี้ยม AD-30' รายละเอียดตามแบบ | 0 | ชุด
| - | ประตูบานเฟี้ยม AD-31 รายละเอียดตามแบบ | 0 | ชุด
| - | ประตูบานเฟี้ยม AD-32 รายละเอียดตามแบบ | 0 | ชุด
| - | ประตูบานเฟี้ยม AD-34 รายละเอียดตามแบบ | 0 | ชุด
|  | ประตู HD4 รายละเอียดตามแบบ | 0 | ชุด
|  | ประตู HD5 รายละเอียดตามแบบ | 0 | ชุด
|  | ประตู HD6 รายละเอียดตามแบบ | 0 | ชุด
|  | ประตู HD7 รายละเอียดตามแบบ | 0 | ชุด
2.29.7 | งานทาสี
| - | สี ผนัง ภายในอาคาร | 798 | ตร.ม.
| - | สี ผนัง ภายนอกอาคาร | 208 | ตร.ม.
| - | สี ฝ้าเพดาน ภายในอาคาร | 133 | ตร.ม.
| - | สี ฝ้าเพดาน ภายนอกอาคาร | 0 | ตร.ม.
2.29.8 | งานสุขภัณฑ์และอุปกรณ์
งานสุขภัณฑ์และอุปกรณ์ TYPE A (ห้องน้ำแม่บ้าน)
| - | โถสุขภัณฑ์ | 0 | ชุด
| - | อ่างล้างหน้าชนิดแขวนผนัง | 0 | ชุด
| - | ก๊อกน้ำอ่างหน้า | 0 | ชุด
| - | สะดืออ่างหน้า แบบดึง | 0 | ชุด
| - | ท่อน้ำทิ้งสำหรับอ่างล้างหน้า | 0 | ชุด
| - | สายน้ำดีอ่างล้างหน้ายาว 16" | 0 | ชุด
| - | สายฉีดชำระ | 0 | ชุด
| - | ที่ใส่กระดาษชำระ ชนิดเจาะติดผนัง | 0 | ชุด
| - | ฝักบัวอาบน้ำ +วาวล์เปิด-ปิดน้ำแบบก้ายโยก ซ้าย-ขวา | 0 | ชุด
| - | ที่ใส่สบู่ | 0 | ชุด
| - | ที่แขวนผ้า | 0 | ชุด
| - | กระจกเงาสำเร็จรูปพร้อมชั้นวางของ | 0 | ชุด
| - | ตะแกรงดักกลิ่นมีลิ้นปิด | 0 | ชุด
| - | วาล์วเปิด-ปิดน้ำ 1 ทาง | 0 | ชุด
| - | วาล์วเปิด-ปิดน้ำ 2 ทาง | 0 | ชุด
| - | ฉากอาบน้ำอะคิลิกแบบเลื่อน | 0 | ชุด
งานสุขภัณฑ์และอุปกรณ์ TYPE B (ห้องน้ำ STAFF)
| - | โถสุขภัณฑ์ | 0 | ชุด
| - | ฟลัชวาล์วโถชักโครก | 0 | ชุด
| - | อ่างล้างหน้าชนิดแขวนผนัง | 0 | ชุด
| - | อ่างล้างหน้าชนิดฝังเคาน์เตอร์ | 0 | ชุด
| - | ก๊อกน้ำอ่างหน้า | 0 | ชุด
| - | สะดืออ่างหน้า แบบดึง | 0 | ชุด
| - | สะดือสำหรับอ่างล้างหน้าแบบกด | 0 | ชุด
| - | ท่อน้ำทิ้งสำหรับอ่างล้างหน้า | 0 | ชุด
| - | ท่อน้ำทิ้งสำหรับอ่างล้างหน้า | 0 | ชุด
| - | สายน้ำดีอ่างล้างหน้ายาว 16" | 0 | ชุด
| - | โถปัสสาวะชายพร้อมอุปกรณ์ | 0 | ชุด
| - | ฟลัชวาล์วโถปัสสาวะชาย | 0 | ชุด
| - | สายฉีดชำระ | 0 | ชุด
| - | ที่ใส่กระดาษชำระ ชนิดเจาะติดผนัง | 0 | ชุด
| - | ฝักบัวอาบน้ำ +วาวล์เปิด-ปิดน้ำแบบก้ายโยก ซ้าย-ขวา | 0 | ชุด
| - | ที่ใส่สบู่ | 0 | ชุด
| - | ที่แขวนผ้า | 0 | ชุด
| - | กระจกเงาสำเร็จรูปพร้อมชั้นวางของ | 0 | ชุด
| - | กระจกเงาสูง 1.00 ม. | 0 | ม.
| - | ที่ใส่สบู่เหลวอัตโนมัติ | 0 | ชุด
| - | ตะแกรงดักกลิ่นมีลิ้นปิด | 0 | ชุด
| - | ก๊อกน้ำเตี้ย | 0 | ชุด
| - | วาล์วเปิด-ปิดน้ำ 1 ทาง | 0 | ชุด
| - | วาล์วเปิด-ปิดน้ำ 2 ทาง | 0 | ชุด
| - | ท็อปเคาน์เตอร์ คสล.กรุหินแกรนิตดำจีน กว้าง600 มม. | 0 | ม.
| - | ท็อปหลังสุขภัณฑ์ คสล.กรุหินแกรนิตดำจีน กว้าง 200 มม. | 0 | ม.
| - | ห้องน้ำสำเร็จรูป | 0 | ชุด
| - | ที่ใส่กระดาษเช็ดมือพร้อมถังขยะแบบฝังในผนัง | 0 | ชุด
| - | เครื่องเป่ามืออัตโนมัติ | 0 | ชุด
งานสุขภัณฑ์และอุปกรณ์ TYPE C (ห้องน้ำบุคลากรทางการแพทย์)
| - | โถสุขภัณฑ์ | 9 | ชุด
| - | ฟลัชวาล์วโถชักโครก | 9 | ชุด
| - | อ่างล้างหน้าชนิดแขวนผนัง | 0 | ชุด
| - | อ่างล้างหน้าชนิดฝังเคาน์เตอร์ | 6 | ชุด
| - | ก๊อกน้ำอ่างหน้า | 6 | ชุด
| - | สะดืออ่างหน้า แบบดึง | 0 | ชุด
| - | สะดือสำหรับอ่างล้างหน้าแบบกด | 6 | ชุด
| - | ท่อน้ำทิ้งสำหรับอ่างล้างหน้า | 0 | ชุด
| - | ท่อน้ำทิ้งสำหรับอ่างล้างหน้า | 6 | ชุด
| - | สายน้ำดีอ่างล้างหน้ายาว 16" | 6 | ชุด
| - | โถปัสสาวะชายพร้อมอุปกรณ์ | 4 | ชุด
| - | ฟลัชวาล์วโถปัสสาวะชาย | 4 | ชุด
| - | ที่กั้นโถปัสสาวะชาย | 0 | ชุด
| - | สายฉีดชำระ | 9 | ชุด
| - | ที่ใส่กระดาษชำระ ชนิดเจาะติดผนัง | 9 | ชุด
| - | ฝักบัวอาบน้ำ | 0 | ชุด
| - | ที่ใส่สบู่ | 0 | ชุด
| - | ที่แขวนผ้า | 0 | ชุด
| - | กระจกเงาสำเร็จรูปพร้อมชั้นวางของ | 0 | ชุด
| - | กระจกเงาสูง 1.00 ม. | 5.9566 | ม.
| - | ที่ใส่สบู่เหลวอัตโนมัติ | 3 | ชุด
| - | ตะแกรงดักกลิ่นมีลิ้นปิด | 0 | ชุด
| - | ก๊อกน้ำเตี้ย | 3 | ชุด
| - | วาล์วเปิด-ปิดน้ำ 1 ทาง | 15 | ชุด
| - | วาล์วเปิด-ปิดน้ำ 2 ทาง | 0 | ชุด
| - | ท็อปเคาน์เตอร์ คสล.กรุหินแกรนิตดำจีน กว้าง600 มม. | 5.9866 | ม.
| - | ท็อปหลังสุขภัณฑ์ คสล.กรุหินแกรนิตดำจีน กว้าง 200 มม. | 11.7209 | ม.
| - | ห้องน้ำสำเร็จรูป | 8 | ชุด
| - | เครื่องเป่ามืออัตโนมัติ | 2 | ชุด
| - | ช่องถังขยะแบบฝังบนเคาน์เตอร์ | 2 | ชุด
| - | ที่ใส่กระดาษเช็ดมือพร้อมถังขยะแบบฝังในผนัง | 2 | ชุด
งานสุขภัณฑ์และอุปกรณ์ TYPE D (ห้องน้ำสาธารณะ)
| - | โถสุขภัณฑ์ | 0 | ชุด
| - | ฟลัชวาล์วโถชักโครก | 0 | ชุด
| - | อ่างล้างหน้าชนิดแขวนผนัง | 0 | ชุด
| - | อ่างล้างหน้าชนิดฝังเคาน์เตอร์ | 0 | ชุด
| - | ก๊อกน้ำอ่างหน้า | 0 | ชุด
| - | สะดืออ่างหน้า แบบดึง | 0 | ชุด
| - | สะดือสำหรับอ่างล้างหน้าแบบกด | 0 | ชุด
| - | ท่อน้ำทิ้งสำหรับอ่างล้างหน้า | 0 | ชุด
| - | ท่อน้ำทิ้งสำหรับอ่างล้างหน้า | 0 | ชุด
| - | สายน้ำดีอ่างล้างหน้ายาว 16" | 0 | ชุด
| - | โถปัสสาวะชายพร้อมอุปกรณ์ | 0 | ชุด
| - | ฟลัชวาล์วโถปัสสาวะชาย | 0 | ชุด
| - | ที่กั้นโถปัสสาวะชาย | 0 | ชุด
| - | สายฉีดชำระ | 0 | ชุด
| - | ที่ใส่กระดาษชำระ ชนิดเจาะติดผนัง | 0 | ชุด
| - | ฝักบัวอาบน้ำ | 0 | ชุด
| - | ที่ใส่สบู่ | 0 | ชุด
| - | ที่แขวนผ้า | 0 | ชุด
| - | กระจกเงาสำเร็จรูปพร้อมชั้นวางของ | 0 | ชุด
| - | กระจกเงาสูง 1.00 ม. | 0 | ม.
| - | ที่ใส่สบู่เหลวอัตโนมัติ | 0 | ชุด
| - | ตะแกรงดักกลิ่นมีลิ้นปิด | 0 | ชุด
| - | ก๊อกน้ำเตี้ย | 0 | ชุด
| - | วาล์วเปิด-ปิดน้ำ 1 ทาง | 0 | ชุด
| - | วาล์วเปิด-ปิดน้ำ 2 ทาง | 0 | ชุด
| - | ท็อปเคาน์เตอร์ คสล.กรุหินแกรนิตดำจีน กว้าง600 มม. | 0 | ม.
| - | ท็อปหลังสุขภัณฑ์ คสล.กรุหินแกรนิตดำจีน กว้าง 200 มม. | 0 | ม.
| - | ห้องน้ำสำเร็จรูป | 0 | ชุด
| - | ช่องถังขยะแบบฝังบนเคาน์เตอร์ | 0 | ชุด
| - | ที่ใส่กระดาษเช็ดมือพร้อมถังขยะแบบฝังในผนัง | 0 | ชุด
| - | เครื่องเป่ามืออัตโนมัติ | 0 | ชุด
งานสุขภัณฑ์และอุปกรณ์ TYPE E (ห้องน้ำผู้ป่วยรวม)
| - | โถสุขภัณฑ์ | 0 | ชุด
| - | อ่างล้างหน้าชนิดแขวนผนัง | 0 | ชุด
| - | อ่างล้างหน้าชนิดฝังเคาน์เตอร์ | 0 | ชุด
| - | ก๊อกน้ำอ่างหน้า | 0 | ชุด
| - | สะดืออ่างหน้า แบบดึง | 0 | ชุด
| - | สะดือสำหรับอ่างล้างหน้าแบบกด | 0 | ชุด
| - | ท่อน้ำทิ้งสำหรับอ่างล้างหน้า | 0 | ชุด
| - | สายน้ำดีอ่างล้างหน้ายาว 16" | 0 | ชุด
| - | สายฉีดชำระ | 0 | ชุด
| - | ที่ใส่กระดาษชำระ ชนิดเจาะติดผนัง | 0 | ชุด
| - | ฝักบัวอาบน้ำ | 0 | ชุด
| - | ที่ใส่สบู่ | 0 | ชุด
| - | ที่แขวนผ้า | 0 | ชุด
| - | กระจกเงาสำเร็จรูปพร้อมชั้นวางของ | 0 | ชุด
| - | กระจกเงาสูง 1.00 ม. | 0 | ม.
| - | ที่ใส่สบู่เหลวอัตโนมัติ | 0 | ชุด
| - | ตะแกรงดักกลิ่นมีลิ้นปิด | 0 | ชุด
| - | ก๊อกน้ำเตี้ย | 0 | ชุด
| - | วาล์วเปิด-ปิดน้ำ 1 ทาง | 0 | ชุด
| - | วาล์วเปิด-ปิดน้ำ 2 ทาง | 0 | ชุด
| - | ท็อปเคาน์เตอร์ คสล.กรุหินแกรนิตดำจีน กว้าง600 มม. | 0 | ม.
| - | ท็อปหลังสุขภัณฑ์ คสล.กรุหินแกรนิตดำจีน กว้าง 200 มม. | 0 | ม.
| - | ราวจับคนพิการ H2 | 0 | ชุด
| - | ราวจับคนพิการ H3 | 0 | ชุด
งานสุขภัณฑ์และอุปกรณ์ TYPE F (ห้องน้ำผู้ป่วย VVIP)
| - | โถสุขภัณฑ์ | 0 | ชุด
| - | อ่างล้างหน้าชนิดฝังเคาน์เตอร์ | 0 | ชุด
| - | ก๊อกน้ำอ่างหน้า | 0 | ชุด
| - | สะดือสำหรับอ่างล้างหน้าแบบกด | 0 | ชุด
| - | ท่อน้ำทิ้งสำหรับอ่างล้างหน้า | 0 | ชุด
| - | สายน้ำดีอ่างล้างหน้ายาว 16" | 0 | ชุด
| - | สายฉีดชำระ | 0 | ชุด
| - | ที่ใส่กระดาษชำระ ชนิดเจาะติดผนัง | 0 | ชุด
| - | ฝักบัวอาบน้ำ | 0 | ชุด
| - | ที่ใส่สบู่ | 0 | ชุด
| - | ที่แขวนผ้า | 0 | ชุด
| - | กระจกเงาสูง 1.00 ม. | 0 | ม.
| - | ตะแกรงดักกลิ่นมีลิ้นปิด | 0 | ชุด
| - | ก๊อกน้ำเตี้ย | 0 | ชุด
| - | วาล์วเปิด-ปิดน้ำ 1 ทาง | 0 | ชุด
| - | วาล์วเปิด-ปิดน้ำ 2 ทาง | 0 | ชุด
| - | ท็อปเคาน์เตอร์ คสล.กรุหินแกรนิตดำจีน กว้าง600 มม. | 0 | ม
| - | ราวจับคนพิการ H2 | 0 | ชุด
งานสุขภัณฑ์และอุปกรณ์ TYPE G (ห้องน้ำผู้พิการ)
| - | โถสุขภัณฑ์ | 1 | ชุด
| - | ฟลัชวาล์วอัตโนมัติ | 1 | ชุด
| - | อ่างล้างหน้าชนิดแขวนผนัง | 1 | ชุด
| - | ก๊อกน้ำอ่างหน้า | 1 | ชุด
| - | สะดือสำหรับอ่างล้างหน้าแบบกด | 1 | ชุด
| - | ท่อน้ำทิ้งสำหรับอ่างล้างหน้า | 1 | ชุด
| - | สายน้ำดีอ่างล้างหน้ายาว 16" | 1 | ชุด
| - | สายฉีดชำระ | 1 | ชุด
| - | ที่ใส่กระดาษชำระ ชนิดเจาะติดผนัง | 1 | ชุด
| - | กระจกเงาสำเร็จรูปพร้อมชั้นวางของ | 0 | ชุด
| - | ที่ใส่สบู่เหลวอัตโนมัติ | 0 | ชุด
| - | ตะแกรงดักกลิ่นมีลิ้นปิด | 0 | ชุด
| - | ก๊อกน้ำเตี้ย | 1 | ชุด
| - | วาล์วเปิด-ปิดน้ำ 1 ทาง | 2 | ชุด
| - | วาล์วเปิด-ปิดน้ำ 2 ทาง | 0 | ชุด
| - | ท็อปหลังสุขภัณฑ์ คสล.กรุหินแกรนิตดำจีน กว้าง 200 มม. | 0 | ม.
| - | เครื่องเป่ามืออัตโนมัติ | 0 | ชุด
| - | ที่เปลี่ยนผ้าอ้อม | 0 | ชุด
| - | ราวจับคนพิการ H1 | 1 | ชุด
| - | ราวจับคนพิการ H2 | 1 | ชุด
| - | ราวจับคนพิการ H3 | 2 | ชุด
| - | กระจกเงา สูง 1.00 ม. | 0.60419 | ม.
งานสุขภัณฑ์และอุปกรณ์ สำหรับห้อง DiRTY 1, 2
| - | โถเอนกประสงค์ + ฟลัชวาล์ว | 0 | ชุด
| - | อ่างล้างมือแบบแขวน | 0 | ชุด
| - | ก๊อกเดี่ยวก้านปัดติดผนัง สำหรับโถเอนกประสงค์ | 0 | ชุด
| - | ก๊อกน้ำสำหรับอ่างล้างมือ | 0 | ชุด
| - | สะดือสำหรับอ่างล้างหน้าแบบกด | 0 | ชุด
| - | ท่อน้ำทิ้งสำหรับอ่างล้างหน้า | 0 | ชุด
| - | ตะแกรงดักกลิ่นมีลิ้นปิด | 0 | ชุด
รวมราคา งานสถาปัตยกรรม ชั้น 20
2.3 | งานสถาปัตยกรรม ชั้น หลังคา
2.30.1 | งานผิวพื้นสำเร็จ
| F1 | พื้นปูหินแกรนิตสีดำผิวมันสลับด้าน ขนาด 0.40 x 0.80 | 0 | ตร.ม.
| F2 | พื้นปูกระเบื้องแกรนิตโต้ ขนาด 0.60 x 0.60 ม. | 0 | ตร.ม.
| F3 | พื้นผสมน้ำยากันซึม ทำผิวขัดมัน | 0 | ตร.ม.
| F4 | พื้นทำผิว FLOOR HARDENER | 0 | ตร.ม.
| F5 | พื้นปูกระเบื้องแกรนิตโต้ ผิวด้าน ขนาด 0.60 x 0.60 ม. | 0 | ตร.ม.
| F6 | พื้นผสมน้ำยากันซึม | 1032 | ตร.ม.
| F7 | พื้นทำผิวขัดมัน | 0 | ตร.ม.
| F8 | พื้นทำผิวหินขัด | 0 | ตร.ม.
| F9 | พื้นปูกระเบื้อง CERAMIC ผิวด้าน ขนาด 0.30 x 0.30 ม. | 0 | ตร.ม.
| F10 | พื้นปูกระเบื้อง CERAMIC ผิวด้าน ขนาด 4" x 8" | 0 | ตร.ม.
| F11 | พื้นทาสีน้ำมัน | 0 | ตร.ม.
| F12 | พื้นปูทับด้วยหินอ่อนขนาด 0.40x0.80 ม. | 0 | ตร.ม.
| F13 | พื้นปูไม้เทียม ขนาด 0.15 x 1.20 ม. | 0 | ตร.ม.
| F14 | พื้นหรือส่วนของโครงสร้างดูรายละเอียดงานตกแต่งภายใน | 0 | ตร.ม.
| F15 | พื้นปูกระเบื้องสระว่ายน้ำ ขนาด 4"x 4" | 0 | ตร.ม.
| - | ปูนทรายรองพื้นสำหรับปูวัสดุแผ่นพื้นสำเร็จรูป (หนา 3 ซม.) | 1032 | ตร.ม.
2.30.2 | งานผนัง
| - | อิฐบล็อค หนา 7 ซม. | 0 | ตร.ม.
| - | อิฐบล็อค 2 ชั้น | 0 | ตร.ม.
| - | อิฐมอญแบบครึ่งแผ่น | 0 | ตร.ม.
| - | อิฐมอญแบบเต็มแผ่น | 0 | ตร.ม.
| - | เสาเอ็น/ทับหลัง สำหรับผนังก่ออิฐ 200 มม. | 0 | ม.
| - | เสาเอ็น/ทับหลัง สำหรับผนังก่ออิฐ 70 มม. | 0 | ม.
2.30.3 | งานผิวผนังสำเร็จ
| ผ1 | ผนังก่ออิฐมอญ ผิวฉาบปูนเรียบทาสี | 0 | ตร.ม.
| ผ2 | ผนังคอนกรีตบล็อก หนา 7 ซม. ฉาบปูนเรียบทาสี | 0 | ตร.ม.
| ผ3 | ผนัง SMARTBOARD ฉาบรอยต่อเรียบทาสี | 0 | ตร.ม.
| ผ4 | ผนังกรุกระเบื้อง CERAMIC 0.30 x 0.60 | 0 | ตร.ม.
| ผ5 | ผนังทำผิวเรียบ ดูรายละเอียดงานตกแต่งภายใน | 0 | ตร.ม.
| ผ6 | ผนังกรุ CLADDING | 128 | ตร.ม.
| ผ7 | ผนังผิวฉาบปูนเรียบทาสี | 0 | ตร.ม.
| ผ8 | ผนังกรุกระเบื้อง FACING TILES 4"x 8" | 0 | ตร.ม.
| ผ9 | ผนังกรุหินแกรนิตสีดำ ขนาด 0.40 x 0.80 | 0 | ตร.ม.
| ผ10 | ผนังกรุกระเบื้อง CERAMIC 8" x 8" | 0 | ตร.ม.
| ผ11 | ผนังคอนกรีตบล็อก ติดตั้งโครงเคร่าเหล็ก เบอร์ 24 @ 0.40 x 1.20 ม. กรุตะกั่วกันรังสี X-RAY หนา 1-3 มม. ความสูงตามมาตรฐาน ปิดทับด้วยแผ่นยิปซั่มบอร์ด หนา 9 มม. ฉาบเรียบทาสี | 0 | ตร.ม.
| ผ12 | กระจกลามิเนตสี หนา 10 มม. | 0 | ตร.ม.
| ผ13 | ผนังคอนกรีตบล็อก หนา 7 ซม. ฉาบปูนเรียบ | 0 | ตร.ม.
| ผ14 | ผนังกรุไม้อัดยาง หนา 6 มม. โครงเคร่าไม้เนื้อแข็ง 1"x 2" @ 0.60 x 0.60 ม.# ปิดทับด้วยกระจก COATED GLASS สีเทา หนา 6 มม. | 0 | ตร.ม.
| P1 | ผนัง COMPACT LAMINATE ชนิด ANTIBACTERIAL หนา 6 มม. ติดตั้งโครงเคร่าเหล็ก เบอร์ 24 ภายในกรุแผ่นตะกั่ว หนา 2 มม. สูง 2.1 ม. รอยต่อซีลด้วยซิลิโคนชนิดป้องกันเชื้อรา | 0 | ตร.ม.
| P2 | ผนังคอนกรีตบล็อค ติดตั้งโครงเคร่าเหล็ก เบอร์ 24 @ 0.40 x 1.20 ม. กรุด้วยไม้อัด หนา 6 มม. ปิดทับด้วย LAMINATE | 0 | ตร.ม.
| P3 | ผนัง COMPACT LAMINATE ชนิด ANTIBACTERIAL หนา 6 มม. ติดตั้งโครงเคร่าเหล็ก เบอร์ 24 รอยต่อซีลด้วยซิลิโคนชนิดป้องกันเชื้อรา | 0 | ตร.ม.
| P4 | ผนังคอนกรีตบล็อค ติดตั้งโครงเคร่าเหล็ก เบอร์ 24 กรุแผ่นไฟเบอร์ซีเมนต์ หนา 8 มม. ฉาบเรียบทาสีชนิดกันเชื้อรา | 0 | ตร.ม.
| P5 | ผนังคอนกรีตบล็อค ฉาบเรียบทาสีชนิดกันเชื้อรา | 0 | ตร.ม.
| P6 | ผนัง COMPACT LAMINATE ชนิด ANTIBACTERIAL หนา 4 มม. ติดตั้งโครงเคร่าเหล็ก เบอร์ 24 รอยต่อซีลด้วยซิลิโคนชนิดป้องกันเชื้อรา | 0 | ตร.ม.
2.30.4 | งานบัวเชิงผนัง
| B1 | บัวเชิงผนังทาสีน้ำมัน สูง 10 ซม. | 0 | ม.
| B2 | บัวเชิงผนังกระเบื้องเซรามิค สูง 10 ซม. | 0 | ม.
| B3 | บัวเชิงผนังหินล้าง สูง 10 ซม. | 0 | ม.
| B4 | บัวเชิงผนัง ดูตกแต่งภายใน | 0 | ม.
2.30.5 | งานฝ้าเพดาน
| C1 | ฝ้าเพดานท้องพื้นโครงสร้างแต่งผิวเรียบ | 0 | ตร.ม.
| C2 | ฝ้าเพดานท้องพื้นโครงสร้างแต่งผิวเรียบทาสี | 0 | ตร.ม.
| C3 | ฝ้าเพดาน CLADDING | 0 | ตร.ม.
| C4 | ฝ้าเพดานยิปซั่มบอร์ด หนา 9 มม. พร้อมโครงเคร่าโลหะ ฉาบรอยต่อเรียบทาสี | 0 | ตร.ม.
| C5 | ฝ้าเพดานยิปซั่มบอร์ดชนิดทนชื้น หนา 9 มม. พร้อมโครงเคร่าโลหะ ฉาบรอยต่อเรียบทาสี | 0 | ตร.ม.
| C6 | ฝ้าอลูมิเนียมอบสี | 0 | ตร.ม.
| C7 | ฝ้าเพดานตกแต่ง ดูรายละเอียดงานตกแต่งภายใน | 0 | ตร.ม.
| CLB-1 | ฝ้าเพดาน COMPACT LAMINATE ชนิด ANTIBACTERIAL หนาไม่น้อยกว่า 4 มม. พร้อมโครงเคร่าเคลือบสังกะสี เบอร์ 24 รอยต่อซีลด้วยซิลิโคนชนิดป้องกันเชื้อรา | 0 | ตร.ม.
| CLB-2 | ฝ้าเพดานยิปซั่มบอร์ด หนา 9 มม. ขอบลาด 4 ด้าน พร้อมโครงเคร่าเคลือบสังกะสี เบอร์ 24 ฉาบรอยต่อเรียบ ทาสีชนิดป้องกันเชื้อรา | 0 | ตร.ม.
2.30.6 | งานประตูหน้าต่างและอุปกรณ์
| - | ประตู D1 รายละเอียดตามแบบ | 0 | ชุด
| - | ประตู D2 รายละเอียดตามแบบ | 0 | ชุด
| - | ประตู D3 รายละเอียดตามแบบ | 0 | ชุด
| - | ประตู D4 รายละเอียดตามแบบ | 0 | ชุด
| - | ประตู D5 รายละเอียดตามแบบ | 0 | ชุด
| - | ประตู PD1 รายละเอียดตามแบบ | 0 | ชุด
| - | ประตู PD2 รายละเอียดตามแบบ | 0 | ชุด
| - | ประตู PD3 รายละเอียดตามแบบ | 0 | ชุด
| - | ประตู WD1 รายละเอียดตามแบบ | 0 | ชุด
| - | ประตู WD2 รายละเอียดตามแบบ | 0 | ชุด
| - | ประตู WD3 รายละเอียดตามแบบ | 0 | ชุด
| - | ประตู WD4 รายละเอียดตามแบบ | 0 | ชุด
| - | ประตู WD5 รายละเอียดตามแบบ | 0 | ชุด
| - | ประตู ADX1 รายละเอียดตามแบบ | 0 | ชุด
| - | ประตู ADX2 รายละเอียดตามแบบ | 0 | ชุด
| - | ประตู AD1 รายละเอียดตามแบบ | 0 | ชุด
| - | ประตู AD2 รายละเอียดตามแบบ | 0 | ชุด
| - | ประตู AD3 รายละเอียดตามแบบ | 0 | ชุด
| - | ประตู AD4 รายละเอียดตามแบบ | 0 | ชุด
| - | ประตู AD5 รายละเอียดตามแบบ | 0 | ชุด
| - | ประตู AD6 รายละเอียดตามแบบ | 0 | ชุด
| - | ประตู AD7 รายละเอียดตามแบบ | 0 | ชุด
| - | ประตู AD8 รายละเอียดตามแบบ | 0 | ชุด
| - | ประตู AD9 รายละเอียดตามแบบ | 0 | ชุด
| - | ประตู AD10 รายละเอียดตามแบบ | 0 | ชุด
| - | ประตู AD11 รายละเอียดตามแบบ | 0 | ชุด
| - | ประตู AD12 รายละเอียดตามแบบ | 0 | ชุด
| - | ประตู AD13 รายละเอียดตามแบบ | 0 | ชุด
| - | ประตู AD14 รายละเอียดตามแบบ | 0 | ชุด
| - | ประตู AD15 รายละเอียดตามแบบ | 0 | ชุด
| - | ประตู AD16 รายละเอียดตามแบบ | 0 | ชุด
| - | ประตู AD17 รายละเอียดตามแบบ | 0 | ชุด
| - | ประตู AD18 รายละเอียดตามแบบ | 0 | ชุด
| - | ประตู AD19 รายละเอียดตามแบบ | 0 | ชุด
| - | ประตู AD20 รายละเอียดตามแบบ | 0 | ชุด
| - | ประตู AD21 รายละเอียดตามแบบ | 0 | ชุด
| - | ประตู AD22 รายละเอียดตามแบบ | 0 | ชุด
| - | ประตู AD23 รายละเอียดตามแบบ | 0 | ชุด
| - | ประตู AD24 รายละเอียดตามแบบ | 0 | ชุด
| - | ประตู AD25 รายละเอียดตามแบบ | 0 | ชุด
| - | ประตู AD26 รายละเอียดตามแบบ | 0 | ชุด
| - | ประตู AD27 รายละเอียดตามแบบ | 0 | ชุด
| - | ประตู AD28 รายละเอียดตามแบบ | 0 | ชุด
| - | ประตู AD29 รายละเอียดตามแบบ | 0 | ชุด
| - | ประตู ADW1 รายละเอียดตามแบบ | 0 | ชุด
| - | ประตู ADW2 รายละเอียดตามแบบ | 0 | ชุด
| - | ประตู ADW3 รายละเอียดตามแบบ | 0 | ชุด
| - | ประตู ADW4 รายละเอียดตามแบบ | 0 | ชุด
| - | ประตู ADW5 รายละเอียดตามแบบ | 0 | ชุด
| - | ประตู ADW6 รายละเอียดตามแบบ | 0 | ชุด
| - | ประตู ADW7 รายละเอียดตามแบบ | 0 | ชุด
| - | ประตู ADW8 รายละเอียดตามแบบ | 0 | ชุด
| - | ประตู ADW9 รายละเอียดตามแบบ | 0 | ชุด
| - | ประตู ADW10 รายละเอียดตามแบบ | 0 | ชุด
| - | ประตู ADW11 รายละเอียดตามแบบ | 0 | ชุด
| - | ประตู ADW12 รายละเอียดตามแบบ | 0 | ชุด
| - | ประตู SD1 รายละเอียดตามแบบ | 0 | ชุด
| - | ประตู SD2 รายละเอียดตามแบบ | 0 | ชุด
| - | ประตู SD3 รายละเอียดตามแบบ | 0 | ชุด
| - | ประตู SD4 รายละเอียดตามแบบ | 0 | ชุด
| - | ประตู SD5 รายละเอียดตามแบบ | 0 | ชุด
| - | ประตู SD6 รายละเอียดตามแบบ | 0 | ชุด
| - | ประตู SD7 รายละเอียดตามแบบ | 0 | ชุด
| - | ประตู SD8 รายละเอียดตามแบบ | 0 | ชุด
| - | ประตู SD9 รายละเอียดตามแบบ | 0 | ชุด
| - | ประตู SD10 รายละเอียดตามแบบ | 0 | ชุด
| - | ประตู SD11 รายละเอียดตามแบบ | 0 | ชุด
| - | ประตู SD12 รายละเอียดตามแบบ | 0 | ชุด
| - | ประตู SD13 รายละเอียดตามแบบ | 0 | ชุด
| - | ประตู SD14 รายละเอียดตามแบบ | 0 | ชุด
| - | ประตู SD15 รายละเอียดตามแบบ | 0 | ชุด
| - | ประตู SD16 รายละเอียดตามแบบ | 0 | ชุด
| - | ประตู SD17 รายละเอียดตามแบบ | 0 | ชุด
| - | ประตู SD18 รายละเอียดตามแบบ | 0 | ชุด
| - | ประตู SD19 รายละเอียดตามแบบ | 0 | ชุด
| - | ประตู SD20 รายละเอียดตามแบบ | 0 | ชุด
| - | ประตู SD21 รายละเอียดตามแบบ | 0 | ชุด
| - | ประตู SD22 รายละเอียดตามแบบ | 0 | ชุด
| - | ประตู SD23 รายละเอียดตามแบบ | 0 | ชุด
| - | ประตู SD24 รายละเอียดตามแบบ | 0 | ชุด
| - | ประตู SD25 รายละเอียดตามแบบ | 0 | ชุด
| - | ประตู SD26 รายละเอียดตามแบบ | 0 | ชุด
| - | ประตู SD27 รายละเอียดตามแบบ | 0 | ชุด
| - | ประตู SD28 รายละเอียดตามแบบ | 0 | ชุด
| - | ประตู SD29 รายละเอียดตามแบบ | 0 | ชุด
| - | ประตู SDF1 รายละเอียดตามแบบ | 0 | ชุด
| - | ประตู SDF2 รายละเอียดตามแบบ | 0 | ชุด
| - | ประตู SDF3 รายละเอียดตามแบบ | 0 | ชุด
| - | ประตู SDF4 รายละเอียดตามแบบ | 0 | ชุด
| - | ประตู SDF5 รายละเอียดตามแบบ | 0 | ชุด
| - | ประตู SDF6 รายละเอียดตามแบบ | 0 | ชุด
| - | ประตู SDF7 รายละเอียดตามแบบ | 0 | ชุด
| - | ประตู SDF8 รายละเอียดตามแบบ | 0 | ชุด
| - | ประตู SDF9 รายละเอียดตามแบบ | 0 | ชุด
| - | ประตู SDF10 รายละเอียดตามแบบ | 0 | ชุด
| - | ประตู SDF11 รายละเอียดตามแบบ | 0 | ชุด
| - | ประตู SDF12 รายละเอียดตามแบบ | 0 | ชุด
| - | ประตู SDF13 รายละเอียดตามแบบ | 0 | ชุด
| - | ประตู SDF14 รายละเอียดตามแบบ | 0 | ชุด
| - | ประตู SDF15 รายละเอียดตามแบบ | 0 | ชุด
| - | ประตู SDF16 รายละเอียดตามแบบ | 0 | ชุด
| - | ประตู SDR1 รายละเอียดตามแบบ | 0 | ชุด
| - | ประตู SDR2 รายละเอียดตามแบบ | 0 | ชุด
| - | หน้าต่าง AW1 รายละเอียดตามแบบ | 0 | ชุด
| - | หน้าต่าง AW2 รายละเอียดตามแบบ | 0 | ชุด
| - | หน้าต่าง AW3 รายละเอียดตามแบบ | 0 | ชุด
| - | หน้าต่าง AW4 รายละเอียดตามแบบ | 0 | ชุด
| - | หน้าต่าง AW5 รายละเอียดตามแบบ | 0 | ชุด
| - | หน้าต่าง AW6 รายละเอียดตามแบบ | 0 | ชุด
| - | หน้าต่าง AW7 รายละเอียดตามแบบ | 0 | ชุด
| - | หน้าต่าง AW8 รายละเอียดตามแบบ | 0 | ชุด
| - | หน้าต่าง AW9 รายละเอียดตามแบบ | 0 | ชุด
| - | หน้าต่าง AW10 รายละเอียดตามแบบ | 0 | ชุด
| - | หน้าต่าง AW11 รายละเอียดตามแบบ | 0 | ชุด
| - | หน้าต่าง AW12 รายละเอียดตามแบบ | 0 | ชุด
| - | หน้าต่าง AW13 รายละเอียดตามแบบ | 0 | ชุด
| - | หน้าต่าง AW14 รายละเอียดตามแบบ | 0 | ชุด
| - | หน้าต่าง AW15 รายละเอียดตามแบบ | 0 | ชุด
| - | หน้าต่าง AW16 รายละเอียดตามแบบ | 0 | ชุด
| - | หน้าต่าง AW17 รายละเอียดตามแบบ | 0 | ชุด
| - | หน้าต่าง AW18 รายละเอียดตามแบบ | 0 | ชุด
| - | หน้าต่าง SW1 รายละเอียดตามแบบ | 0 | ชุด
| - | หน้าต่าง SW2 รายละเอียดตามแบบ | 0 | ชุด
| - | หน้าต่าง SW3 รายละเอียดตามแบบ | 0 | ชุด
| - | หน้าต่าง SW4 รายละเอียดตามแบบ | 0 | ชุด
| - | หน้าต่าง SW5 รายละเอียดตามแบบ | 0 | ชุด
| - | หน้าต่าง SW6 รายละเอียดตามแบบ | 0 | ชุด
| - | หน้าต่าง SW7 รายละเอียดตามแบบ | 0 | ชุด
| - | หน้าต่าง SW8 รายละเอียดตามแบบ | 0 | ชุด
| - | AW-B1 หน้าต่าง | 0 | ชุด
| - | AW-B2 หน้าต่าง | 0 | ชุด
| - | AW-B3 หน้าต่าง | 0 | ชุด
| - | AWR-1 หน้าต่าง | 0 | ชุด
| - | ชุดมู่ลี่หน้าต่าง AW-B1 | 0 | ชุด
| - | ชุดมู่ลี่หน้าต่าง AW-B2 | 0 | ชุด
| - | ชุดมู่ลี่หน้าต่าง AW-B3 | 0 | ชุด
| - | ชุดมู่ลี่หน้าต่าง AW-B11 | 0 | ชุด
| - | ประตู AD-30 รายละเอียดตามแบบ | 0 | ชุด
| - | ประตู AD-33 รายละเอียดตามแบบ | 0 | ชุด
| - | ประตูบานเฟี้ยม AD-30' รายละเอียดตามแบบ | 0 | ชุด
| - | ประตูบานเฟี้ยม AD-31 รายละเอียดตามแบบ | 0 | ชุด
| - | ประตูบานเฟี้ยม AD-32 รายละเอียดตามแบบ | 0 | ชุด
| - | ประตูบานเฟี้ยม AD-34 รายละเอียดตามแบบ | 0 | ชุด
|  | ประตู HD4 รายละเอียดตามแบบ | 0 | ชุด
|  | ประตู HD5 รายละเอียดตามแบบ | 0 | ชุด
|  | ประตู HD6 รายละเอียดตามแบบ | 0 | ชุด
|  | ประตู HD7 รายละเอียดตามแบบ | 0 | ชุด
2.30.7 | งานทาสี
| - | สี ผนัง ภายในอาคาร | 0 | ตร.ม.
| - | สี ผนัง ภายนอกอาคาร | 0 | ตร.ม.
| - | สี ฝ้าเพดาน ภายในอาคาร | 0 | ตร.ม.
| - | สี ฝ้าเพดาน ภายนอกอาคาร | 0 | ตร.ม.
2.30.8 | งานสุขภัณฑ์และอุปกรณ์
งานสุขภัณฑ์และอุปกรณ์ TYPE A (ห้องน้ำแม่บ้าน)
| - | โถสุขภัณฑ์ | 0 | ชุด
| - | อ่างล้างหน้าชนิดแขวนผนัง | 0 | ชุด
| - | ก๊อกน้ำอ่างหน้า | 0 | ชุด
| - | สะดืออ่างหน้า แบบดึง | 0 | ชุด
| - | ท่อน้ำทิ้งสำหรับอ่างล้างหน้า | 0 | ชุด
| - | สายน้ำดีอ่างล้างหน้ายาว 16" | 0 | ชุด
| - | สายฉีดชำระ | 0 | ชุด
| - | ที่ใส่กระดาษชำระ ชนิดเจาะติดผนัง | 0 | ชุด
| - | ฝักบัวอาบน้ำ +วาวล์เปิด-ปิดน้ำแบบก้ายโยก ซ้าย-ขวา | 0 | ชุด
| - | ที่ใส่สบู่ | 0 | ชุด
| - | ที่แขวนผ้า | 0 | ชุด
| - | กระจกเงาสำเร็จรูปพร้อมชั้นวางของ | 0 | ชุด
| - | ตะแกรงดักกลิ่นมีลิ้นปิด | 0 | ชุด
| - | วาล์วเปิด-ปิดน้ำ 1 ทาง | 0 | ชุด
| - | วาล์วเปิด-ปิดน้ำ 2 ทาง | 0 | ชุด
| - | ฉากอาบน้ำอะคิลิกแบบเลื่อน | 0 | ชุด
งานสุขภัณฑ์และอุปกรณ์ TYPE B (ห้องน้ำ STAFF)
| - | โถสุขภัณฑ์ | 0 | ชุด
| - | ฟลัชวาล์วโถชักโครก | 0 | ชุด
| - | อ่างล้างหน้าชนิดแขวนผนัง | 0 | ชุด
| - | อ่างล้างหน้าชนิดฝังเคาน์เตอร์ | 0 | ชุด
| - | ก๊อกน้ำอ่างหน้า | 0 | ชุด
| - | สะดืออ่างหน้า แบบดึง | 0 | ชุด
| - | สะดือสำหรับอ่างล้างหน้าแบบกด | 0 | ชุด
| - | ท่อน้ำทิ้งสำหรับอ่างล้างหน้า | 0 | ชุด
| - | ท่อน้ำทิ้งสำหรับอ่างล้างหน้า | 0 | ชุด
| - | สายน้ำดีอ่างล้างหน้ายาว 16" | 0 | ชุด
| - | โถปัสสาวะชายพร้อมอุปกรณ์ | 0 | ชุด
| - | ฟลัชวาล์วโถปัสสาวะชาย | 0 | ชุด
| - | สายฉีดชำระ | 0 | ชุด
| - | ที่ใส่กระดาษชำระ ชนิดเจาะติดผนัง | 0 | ชุด
| - | ฝักบัวอาบน้ำ +วาวล์เปิด-ปิดน้ำแบบก้ายโยก ซ้าย-ขวา | 0 | ชุด
| - | ที่ใส่สบู่ | 0 | ชุด
| - | ที่แขวนผ้า | 0 | ชุด
| - | กระจกเงาสำเร็จรูปพร้อมชั้นวางของ | 0 | ชุด
| - | กระจกเงาสูง 1.00 ม. | 0 | ม.
| - | ที่ใส่สบู่เหลวอัตโนมัติ | 0 | ชุด
| - | ตะแกรงดักกลิ่นมีลิ้นปิด | 0 | ชุด
| - | ก๊อกน้ำเตี้ย | 0 | ชุด
| - | วาล์วเปิด-ปิดน้ำ 1 ทาง | 0 | ชุด
| - | วาล์วเปิด-ปิดน้ำ 2 ทาง | 0 | ชุด
| - | ท็อปเคาน์เตอร์ คสล.กรุหินแกรนิตดำจีน กว้าง600 มม. | 0 | ม.
| - | ท็อปหลังสุขภัณฑ์ คสล.กรุหินแกรนิตดำจีน กว้าง 200 มม. | 0 | ม.
| - | ห้องน้ำสำเร็จรูป | 0 | ชุด
| - | ที่ใส่กระดาษเช็ดมือพร้อมถังขยะแบบฝังในผนัง | 0 | ชุด
| - | เครื่องเป่ามืออัตโนมัติ | 0 | ชุด
งานสุขภัณฑ์และอุปกรณ์ TYPE C (ห้องน้ำบุคลากรทางการแพทย์)
| - | โถสุขภัณฑ์ | 0 | ชุด
| - | ฟลัชวาล์วโถชักโครก | 0 | ชุด
| - | อ่างล้างหน้าชนิดแขวนผนัง | 0 | ชุด
| - | อ่างล้างหน้าชนิดฝังเคาน์เตอร์ | 0 | ชุด
| - | ก๊อกน้ำอ่างหน้า | 0 | ชุด
| - | สะดืออ่างหน้า แบบดึง | 0 | ชุด
| - | สะดือสำหรับอ่างล้างหน้าแบบกด | 0 | ชุด
| - | ท่อน้ำทิ้งสำหรับอ่างล้างหน้า | 0 | ชุด
| - | ท่อน้ำทิ้งสำหรับอ่างล้างหน้า | 0 | ชุด
| - | สายน้ำดีอ่างล้างหน้ายาว 16" | 0 | ชุด
| - | โถปัสสาวะชายพร้อมอุปกรณ์ | 0 | ชุด
| - | ฟลัชวาล์วโถปัสสาวะชาย | 0 | ชุด
| - | ที่กั้นโถปัสสาวะชาย | 0 | ชุด
| - | สายฉีดชำระ | 0 | ชุด
| - | ที่ใส่กระดาษชำระ ชนิดเจาะติดผนัง | 0 | ชุด
| - | ฝักบัวอาบน้ำ | 0 | ชุด
| - | ที่ใส่สบู่ | 0 | ชุด
| - | ที่แขวนผ้า | 0 | ชุด
| - | กระจกเงาสำเร็จรูปพร้อมชั้นวางของ | 0 | ชุด
| - | กระจกเงาสูง 1.00 ม. | 0 | ม.
| - | ที่ใส่สบู่เหลวอัตโนมัติ | 0 | ชุด
| - | ตะแกรงดักกลิ่นมีลิ้นปิด | 0 | ชุด
| - | ก๊อกน้ำเตี้ย | 0 | ชุด
| - | วาล์วเปิด-ปิดน้ำ 1 ทาง | 0 | ชุด
| - | วาล์วเปิด-ปิดน้ำ 2 ทาง | 0 | ชุด
| - | ท็อปเคาน์เตอร์ คสล.กรุหินแกรนิตดำจีน กว้าง600 มม. | 0 | ม.
| - | ท็อปหลังสุขภัณฑ์ คสล.กรุหินแกรนิตดำจีน กว้าง 200 มม. | 0 | ม.
| - | ห้องน้ำสำเร็จรูป | 0 | ชุด
| - | เครื่องเป่ามืออัตโนมัติ | 0 | ชุด
งานสุขภัณฑ์และอุปกรณ์ TYPE D (ห้องน้ำสาธารณะ)
| - | โถสุขภัณฑ์ | 0 | ชุด
| - | ฟลัชวาล์วโถชักโครก | 0 | ชุด
| - | อ่างล้างหน้าชนิดแขวนผนัง | 0 | ชุด
| - | อ่างล้างหน้าชนิดฝังเคาน์เตอร์ | 0 | ชุด
| - | ก๊อกน้ำอ่างหน้า | 0 | ชุด
| - | สะดืออ่างหน้า แบบดึง | 0 | ชุด
| - | สะดือสำหรับอ่างล้างหน้าแบบกด | 0 | ชุด
| - | ท่อน้ำทิ้งสำหรับอ่างล้างหน้า | 0 | ชุด
| - | ท่อน้ำทิ้งสำหรับอ่างล้างหน้า | 0 | ชุด
| - | สายน้ำดีอ่างล้างหน้ายาว 16" | 0 | ชุด
| - | โถปัสสาวะชายพร้อมอุปกรณ์ | 0 | ชุด
| - | ฟลัชวาล์วโถปัสสาวะชาย | 0 | ชุด
| - | ที่กั้นโถปัสสาวะชาย | 0 | ชุด
| - | สายฉีดชำระ | 0 | ชุด
| - | ที่ใส่กระดาษชำระ ชนิดเจาะติดผนัง | 0 | ชุด
| - | ฝักบัวอาบน้ำ | 0 | ชุด
| - | ที่ใส่สบู่ | 0 | ชุด
| - | ที่แขวนผ้า | 0 | ชุด
| - | กระจกเงาสำเร็จรูปพร้อมชั้นวางของ | 0 | ชุด
| - | กระจกเงาสูง 1.00 ม. | 0 | ม.
| - | ที่ใส่สบู่เหลวอัตโนมัติ | 0 | ชุด
| - | ตะแกรงดักกลิ่นมีลิ้นปิด | 0 | ชุด
| - | ก๊อกน้ำเตี้ย | 0 | ชุด
| - | วาล์วเปิด-ปิดน้ำ 1 ทาง | 0 | ชุด
| - | วาล์วเปิด-ปิดน้ำ 2 ทาง | 0 | ชุด
| - | ท็อปเคาน์เตอร์ คสล.กรุหินแกรนิตดำจีน กว้าง600 มม. | 0 | ม.
| - | ท็อปหลังสุขภัณฑ์ คสล.กรุหินแกรนิตดำจีน กว้าง 200 มม. | 0 | ม.
| - | ห้องน้ำสำเร็จรูป | 0 | ชุด
| - | ช่องถังขยะแบบฝังบนเคาน์เตอร์ | 0 | ชุด
| - | ที่ใส่กระดาษเช็ดมือพร้อมถังขยะแบบฝังในผนัง | 0 | ชุด
| - | เครื่องเป่ามืออัตโนมัติ | 0 | ชุด
งานสุขภัณฑ์และอุปกรณ์ TYPE E (ห้องน้ำผู้ป่วยรวม)
| - | โถสุขภัณฑ์ | 0 | ชุด
| - | อ่างล้างหน้าชนิดแขวนผนัง | 0 | ชุด
| - | อ่างล้างหน้าชนิดฝังเคาน์เตอร์ | 0 | ชุด
| - | ก๊อกน้ำอ่างหน้า | 0 | ชุด
| - | สะดืออ่างหน้า แบบดึง | 0 | ชุด
| - | สะดือสำหรับอ่างล้างหน้าแบบกด | 0 | ชุด
| - | ท่อน้ำทิ้งสำหรับอ่างล้างหน้า | 0 | ชุด
| - | สายน้ำดีอ่างล้างหน้ายาว 16" | 0 | ชุด
| - | สายฉีดชำระ | 0 | ชุด
| - | ที่ใส่กระดาษชำระ ชนิดเจาะติดผนัง | 0 | ชุด
| - | ฝักบัวอาบน้ำ | 0 | ชุด
| - | ที่ใส่สบู่ | 0 | ชุด
| - | ที่แขวนผ้า | 0 | ชุด
| - | กระจกเงาสำเร็จรูปพร้อมชั้นวางของ | 0 | ชุด
| - | กระจกเงาสูง 1.00 ม. | 0 | ม.
| - | ที่ใส่สบู่เหลวอัตโนมัติ | 0 | ชุด
| - | ตะแกรงดักกลิ่นมีลิ้นปิด | 0 | ชุด
| - | ก๊อกน้ำเตี้ย | 0 | ชุด
| - | วาล์วเปิด-ปิดน้ำ 1 ทาง | 0 | ชุด
| - | วาล์วเปิด-ปิดน้ำ 2 ทาง | 0 | ชุด
| - | ท็อปเคาน์เตอร์ คสล.กรุหินแกรนิตดำจีน กว้าง600 มม. | 0 | ม.
| - | ท็อปหลังสุขภัณฑ์ คสล.กรุหินแกรนิตดำจีน กว้าง 200 มม. | 0 | ม.
| - | ราวจับคนพิการ H2 | 0 | ชุด
| - | ราวจับคนพิการ H3 | 0 | ชุด
งานสุขภัณฑ์และอุปกรณ์ TYPE F (ห้องน้ำผู้ป่วย VVIP)
| - | โถสุขภัณฑ์ | 0 | ชุด
| - | อ่างล้างหน้าชนิดฝังเคาน์เตอร์ | 0 | ชุด
| - | ก๊อกน้ำอ่างหน้า | 0 | ชุด
| - | สะดือสำหรับอ่างล้างหน้าแบบกด | 0 | ชุด
| - | ท่อน้ำทิ้งสำหรับอ่างล้างหน้า | 0 | ชุด
| - | สายน้ำดีอ่างล้างหน้ายาว 16" | 0 | ชุด
| - | สายฉีดชำระ | 0 | ชุด
| - | ที่ใส่กระดาษชำระ ชนิดเจาะติดผนัง | 0 | ชุด
| - | ฝักบัวอาบน้ำ | 0 | ชุด
| - | ที่ใส่สบู่ | 0 | ชุด
| - | ที่แขวนผ้า | 0 | ชุด
| - | กระจกเงาสูง 1.00 ม. | 0 | ม.
| - | ตะแกรงดักกลิ่นมีลิ้นปิด | 0 | ชุด
| - | ก๊อกน้ำเตี้ย | 0 | ชุด
| - | วาล์วเปิด-ปิดน้ำ 1 ทาง | 0 | ชุด
| - | วาล์วเปิด-ปิดน้ำ 2 ทาง | 0 | ชุด
| - | ท็อปเคาน์เตอร์ คสล.กรุหินแกรนิตดำจีน กว้าง600 มม. | 0 | ม
| - | ราวจับคนพิการ H2 | 0 | ชุด
งานสุขภัณฑ์และอุปกรณ์ TYPE G (ห้องน้ำผู้พิการ)
| - | โถสุขภัณฑ์ | 0 | ชุด
| - | ฟลัชวาล์วอัตโนมัติ | 0 | ชุด
| - | อ่างล้างหน้าชนิดแขวนผนัง | 0 | ชุด
| - | ก๊อกน้ำอ่างหน้า | 0 | ชุด
| - | สะดือสำหรับอ่างล้างหน้าแบบกด | 0 | ชุด
| - | ท่อน้ำทิ้งสำหรับอ่างล้างหน้า | 0 | ชุด
| - | สายน้ำดีอ่างล้างหน้ายาว 16" | 0 | ชุด
| - | สายฉีดชำระ | 0 | ชุด
| - | ที่ใส่กระดาษชำระ ชนิดเจาะติดผนัง | 0 | ชุด
| - | กระจกเงาสำเร็จรูปพร้อมชั้นวางของ | 0 | ชุด
| - | ที่ใส่สบู่เหลวอัตโนมัติ | 0 | ชุด
| - | ตะแกรงดักกลิ่นมีลิ้นปิด | 0 | ชุด
| - | ก๊อกน้ำเตี้ย | 0 | ชุด
| - | วาล์วเปิด-ปิดน้ำ 1 ทาง | 0 | ชุด
| - | วาล์วเปิด-ปิดน้ำ 2 ทาง | 0 | ชุด
| - | ท็อปหลังสุขภัณฑ์ คสล.กรุหินแกรนิตดำจีน กว้าง 200 มม. | 0 | ม.
| - | เครื่องเป่ามืออัตโนมัติ | 0 | ชุด
| - | ที่เปลี่ยนผ้าอ้อม | 0 | ชุด
| - | ราวจับคนพิการ H1 | 0 | ชุด
| - | ราวจับคนพิการ H2 | 0 | ชุด
| - | ราวจับคนพิการ H3 | 0 | ชุด
งานสุขภัณฑ์และอุปกรณ์ สำหรับห้อง DiRTY 1, 2
| - | โถเอนกประสงค์ + ฟลัชวาล์ว | 0 | ชุด
| - | อ่างล้างมือแบบแขวน | 0 | ชุด
| - | ก๊อกเดี่ยวก้านปัดติดผนัง สำหรับโถเอนกประสงค์ | 0 | ชุด
| - | ก๊อกน้ำสำหรับอ่างล้างมือ | 0 | ชุด
| - | สะดือสำหรับอ่างล้างหน้าแบบกด | 0 | ชุด
| - | ท่อน้ำทิ้งสำหรับอ่างล้างหน้า | 0 | ชุด
| - | ตะแกรงดักกลิ่นมีลิ้นปิด | 0 | ชุด
รวมราคา งานสถาปัตยกรรม ชั้น หลังคา
2.31 | งานบันได, บันไดเลื่อนและทางลาด
2.31.1 | ST1
| - | ชานพักผิวหินขัด | 252 | ตร.ม.
| - | ลูกตั้ง ลูกนอน หินขัด | 415 | ม.
| - | จมูกบันไดสแตนเลส N1 | 415 | ม.
| - | ราวบันได R1 | 112 | ม.
| - | ราวบันได R4 | 0 | ม.
| - | บัวบันไดขัดมัน | 312 | ม.
| - | ฉาบปูนทาสีท้องบันได | 400 | ตร.ม.
| - | ราวบันได R3 | 199 | ม.
2.31.2 | ST2
| - | ชานพักผิวขัดมันเรียบ | 192 | ตร.ม.
| - | ลูกตั้ง ลูกนอน ผิวขัดมันเรียบ | 409 | ม.
| - | จมูกบันได เซาะร่อง | 409 | ม.
| - | ราวบันได R4 | 134 | ม.
| - | ฉาบปูนทาสีท้องบันได | 323 | ตร.ม.
2.31.3 | ST2.1
| - | ชานพักผิวขัดมันเรียบ | 36 | ตร.ม.
| - | ลูกตั้ง ลูกนอน ผิวขัดมันเรียบ | 60 | ม.
| - | จมูกบันได เซาะร่อง | 60 | ม.
| - | ราวบันได R2 | 23 | ม.
| - | ฉาบปูนทาสีท้องบันได | 62 | ตร.ม.
2.31.4 | ST3
| - | ชานพักผิวขัดมันเรียบ | 191 | ตร.ม.
| - | ลูกตั้ง ลูกนอน ผิวขัดมันเรียบ | 458 | ม.
| - | จมูกบันได เซาะร่อง | 458 | ม.
| - | ราวบันได R2 | 169 | ม.
| - | ฉาบปูนทาสีท้องบันได | 380 | ตร.ม.
| - | ราวบันได R4 | 3 | ม.
2.31.5 | ST4
| - | ชานพักผิวขัดมันเรียบ | 176 | ตร.ม.
| - | ลูกตั้ง ลูกนอน ผิวขัดมันเรียบ | 448 | ม.
| - | จมูกบันได เซาะร่อง | 448 | ม.
| - | ราวบันได R4 | 148 | ม.
| - | ฉาบปูนทาสีท้องบันได | 298 | ตร.ม.
2.31.6 | ST5
| - | ชานพัก ปูหินสังเคราะห์ | 26 | ตร.ม.
| - | ลูกตั้ง ลูกนอน ผิวหินสังเคราะห์ | 105 | ม.
| - | จมูกบันไดหินสังเคราะห์ เซาะร่อง | 105 | ม.
| - | ราวบันได R5 | 86 | ม.
2.31.7 | ST6
| - | ชานพัก ปูกระเบื้องแกรนิตโต้ 60x60 ซม. | 14 | ตร.ม.
| - | ลูกตั้ง ลูกนอน กระเบื้องแกรนิตโต้ | 198 | ม.
| - | จมูกบันได อลูมิเนียม | 198 | ม.
| - | ราวบันได R3 | 106 | ม.
| - | แต่งผิวเรียบท้องบันได + ข้างบันได | 89 | ตร.ม.
2.31.8 | ST7
| - | ชานพัก ปูกระเบื้องแกรนิตโต้ 60x60 ซม. | 8 | ตร.ม.
| - | ลูกตั้ง ลูกนอน กระเบื้องแกรนิตโต้ | 29 | ม.
| - | จมูกบันได อลูมิเนียม | 29 | ม.
| - | ราวบันได R3 | 6 | ม.
| - | แต่งผิวเรียบท้องบันได + ข้างบันได | 14 | ตร.ม.
2.31.9 | ST8
| - | บันไดเหล็ก ตามแบบวิศวกรรม | 0 | ตร.ม.
| - | ราวบันได R2 | 7 | ม.
2.31.10 | ST9
| - | บันไดเหล็ก ตามแบบวิศวกรรม | 0 | ตร.ม.
| - | ราวบันได R2 | 7 | ม.
2.31.11 | ST10
| - | บันไดเหล็ก ตามแบบวิศวกรรม | 0 | ตร.ม.
| - | ราวบันได R2 | 7 | ม.
2.31.12 | ST11
| - | บันไดเหล็ก ตามแบบวิศวกรรม | 0 | ตร.ม.
| - | ราวบันได R2 | 7 | ม.
2.31.13 | ST12
| - | บันไดเหล็ก ตามแบบวิศวกรรม | 0 | ตร.ม.
| - | ราวบันได R2 | 10 | ม.
2.31.14 | ST13
| - | บันไดเหล็ก ตามแบบวิศวกรรม | 0 | ตร.ม.
| - | ราวบันได R2 | 10 | ม.
2.31.15 | ST14
| - | บันไดเหล็ก ตามแบบวิศวกรรม | 0 | ตร.ม.
| - | ราวบันได R2 | 8 | ม.
2.31.16 | ST15
| - | บันไดเหล็ก ตามแบบวิศวกรรม | 0 | ตร.ม.
| - | ราวบันได R2 | 10 | ม.
2.31.17 | ST16
| - | บันไดเหล็ก ตามแบบวิศวกรรม | 0 | ตร.ม.
| - | ราวบันได R2 | 8 | ม.
2.31.18 | Ramp 1
|  | - พื้นทางลาดเซาะร่องผิวคอนกรีตปาดเรียบ | 442 | ตร.ม.
|  | - ผนังกันตกผิวคอนกรีตเปลือยผิว สูง 0.60 ม. | 62 | ม.
2.31.19 | Ramp 2
|  | - พื้นทางลาดเซาะร่องผิวคอนกรีตปาดเรียบ | 22 | ตร.ม.
|  | - ราวจับสแตนเลส ติดผนัง R1 AR-RA-04 | 19 | ม.
2.31.20 | Ramp 3
|  | - พื้นทางลาดเซาะร่องผิวคอนกรีตปาดเรียบ | 9 | ตร.ม.
|  | - ราวจับสแตนเลส ติดผนัง R1 AR-RA-04 | 10 | ม.
2.31.21 | Ramp 4
|  | - พื้นทางลาดเซาะร่องผิวคอนกรีตปาดเรียบ | 0 | ตร.ม.
2.31.22 | Ramp 5
|  | - พื้นทางลาดเซาะร่องผิวคอนกรีตปาดเรียบ | 0 | ตร.ม.
|  | - ราวจับสแตนเลส ติดผนัง R1 AR-RA-04 | 0 | ม.
2.31.23 | บันไดทางเข้า Fire water tank 1 ชั้น B2
| - | ชานพักผิวขัดมันเรียบ | 2 | ตร.ม.
| - | ลูกตั้ง ลูกนอน ผิวขัดมันเรียบ | 4 | ม.
| - | จมูกบันได เซาะร่อง | 4 | ม.
| - | ราวบันได R2 | 3 | ม.
| - | ราวบันได R4 | 1 | ม.
2.31.24 | บันไดทางเข้า Fire water tank 2 ชั้น B2
| - | ชานพักผิวขัดมันเรียบ | 2 | ตร.ม.
| - | ลูกตั้ง ลูกนอน ผิวขัดมันเรียบ | 4 | ม.
| - | จมูกบันได เซาะร่อง | 4 | ม.
| - | ราวบันได R2 | 2 | ม.
| - | ราวบันได R4 | 2 | ม.
2.31.25 | บันได Loading1 ชั้น B1
| - | ลูกตั้ง ลูกนอน ผิวขัดมันเรียบ | 3 | ม.
| - | จมูกบันได เซาะร่อง | 3 | ม.
2.31.26 | บันได Loading2 ชั้น B1
| - | ลูกตั้ง ลูกนอน ผิวขัดมันเรียบ | 4 | ม.
| - | จมูกบันได เซาะร่อง | 4 | ม.
2.31.27 | บันได Service Corridor ชั้น B1
| - | ชานพักผิวขัดมันเรียบ | 1 | ตร.ม.
| - | ลูกตั้ง ลูกนอน ผิวขัดมันเรียบ | 3 | ม.
| - | จมูกบันได เซาะร่อง | 3 | ม.
2.31.28 | บันไดห้องทำพิธี ชั้น B1
| - | ชานพักผิวขัดมันเรียบ | 3 | ตร.ม.
| - | ลูกตั้ง ลูกนอน ผิวขัดมันเรียบ | 5 | ม.
| - | จมูกบันได เซาะร่อง | 5 | ม.
2.31.29 | บันไดขึ้นชั้น 1M
| - | ชานพักผิวขัดมันเรียบ | 4 | ตร.ม.
| - | ลูกตั้ง ลูกนอน ผิวขัดมันเรียบ | 10 | ม.
| - | จมูกบันได เซาะร่อง | 10 | ม.
| - | ราวบันได R4 | 5 | ม.
2.31.30 | บันไดโถงทางเดิน ชั้น 1 M
| - | ลูกตั้ง ลูกนอน ผิวขัดมันเรียบ | 5 | ม.
| - | จมูกบันได เซาะร่อง | 5 | ม.
2.31.31 | บันไดห้องทำงานช่าง 1 ชั้น 1 M
| - | ชานพักผิวขัดมันเรียบ | 8 | ตร.ม.
| - | ลูกตั้ง ลูกนอน ผิวขัดมันเรียบ | 9 | ม.
| - | จมูกบันได เซาะร่อง | 9 | ม.
| - | ราวบันได R2 | 2 | ม.
| - | ราวบันได R4 | 2 | ม.
2.31.32 | บันไดห้องทำงานช่าง 2 ชั้น 1 M
| - | ชานพักผิวขัดมันเรียบ | 2 | ตร.ม.
| - | ลูกตั้ง ลูกนอน ผิวขัดมันเรียบ | 5 | ม.
| - | จมูกบันได เซาะร่อง | 5 | ม.
| - | ราวบันได R4 | 2 | ม.
รวมราคา งานบันได, บันไดเลื่อนและทางลาด
2.32 | งานหน้าต่างภายนอก
| - | หน้าต่าง AWX1 รายละเอียดตามแบบ | 1 | ชุด
| - | หน้าต่าง AWX2 รายละเอียดตามแบบ | 1 | ชุด
| - | หน้าต่าง AWX3 รายละเอียดตามแบบ | 1 | ชุด
| - | หน้าต่าง AWX4 รายละเอียดตามแบบ | 48 | ชุด
| - | หน้าต่าง AWX5 รายละเอียดตามแบบ | 2 | ชุด
| - | หน้าต่าง AWX5A รายละเอียดตามแบบ | 1 | ชุด
| - | หน้าต่าง AWX6 รายละเอียดตามแบบ | 1 | ชุด
| - | หน้าต่าง AWX7 รายละเอียดตามแบบ | 1 | ชุด
| - | หน้าต่าง AWX8 รายละเอียดตามแบบ | 1 | ชุด
| - | หน้าต่าง AWX9 รายละเอียดตามแบบ | 1 | ชุด
| - | หน้าต่าง AWX10 รายละเอียดตามแบบ | 1 | ชุด
| - | หน้าต่าง AWX11 รายละเอียดตามแบบ | 1 | ชุด
| - | หน้าต่าง AWX12 รายละเอียดตามแบบ | 1 | ชุด
| - | หน้าต่าง AWX13 รายละเอียดตามแบบ | 1 | ชุด
| - | หน้าต่าง AWX14 รายละเอียดตามแบบ | 8 | ชุด
| - | หน้าต่าง AWX14A รายละเอียดตามแบบ | 0 | ชุด
| - | หน้าต่าง AWX15 รายละเอียดตามแบบ | 59 | ชุด
| - | หน้าต่าง AWX16 รายละเอียดตามแบบ | 1 | ชุด
| - | หน้าต่าง AWX17 รายละเอียดตามแบบ | 4 | ชุด
| - | หน้าต่าง AWX18 รายละเอียดตามแบบ | 10 | ชุด
| - | หน้าต่าง AWX19 รายละเอียดตามแบบ | 4 | ชุด
| - | หน้าต่าง AWX20 รายละเอียดตามแบบ | 1 | ชุด
| - | หน้าต่าง AWX21 รายละเอียดตามแบบ | 1 | ชุด
| - | หน้าต่าง AWX22 รายละเอียดตามแบบ | 24 | ชุด
| - | หน้าต่าง AWX23 รายละเอียดตามแบบ | 5 | ชุด
| - | หน้าต่าง AWX24 รายละเอียดตามแบบ | 6 | ชุด
| - | หน้าต่าง AWX25 รายละเอียดตามแบบ | 2 | ชุด
| - | หน้าต่าง AWX26 รายละเอียดตามแบบ | 1 | ชุด
| - | หน้าต่าง AWX27 รายละเอียดตามแบบ | 10 | ชุด
| - | หน้าต่าง AWX28 รายละเอียดตามแบบ | 1 | ชุด
| - | หน้าต่าง AWX29 รายละเอียดตามแบบ | 1 | ชุด
| - | หน้าต่าง AWX30 รายละเอียดตามแบบ | 1 | ชุด
| - | หน้าต่าง AWX31 รายละเอียดตามแบบ | 1 | ชุด
| - | หน้าต่าง AWX32 รายละเอียดตามแบบ | 65 | ชุด
| - | หน้าต่าง AWX33 รายละเอียดตามแบบ | 17 | ชุด
| - | หน้าต่าง AWX34 รายละเอียดตามแบบ | 18 | ชุด
| - | หน้าต่าง AWX35 รายละเอียดตามแบบ | 2 | ชุด
| - | หน้าต่าง AWX36 รายละเอียดตามแบบ | 1 | ชุด
| - | หน้าต่าง AWX37 รายละเอียดตามแบบ | 1 | ชุด
| - | หน้าต่าง AWX38 รายละเอียดตามแบบ | 1 | ชุด
| - | หน้าต่าง AWX39 รายละเอียดตามแบบ | 1 | ชุด
รวมราคา งานหน้าต่างภายนอก
2.33 | งานหลังคา
| - | หลังคา โพลีคาร์บอเนต | 646 | ตร.ม.
| - | ระบบกันซึมหลังคา คสล. | 5032 | ตร.ม.
| - | อื่นๆ (โปรดระบุ)
รวมราคา งานหลังคา
2.34 | งานเบ็ดเตล็ด
| - | รางระบายน้ำ กว้าง 0.30 ลึก 0.20 พร้อมฝาตะแกรงเหล็ก AR-RA-05 | 15 | ม.
| - | ลูกศรจราจร 1 หัว | 75 | ชุด
| - | ลูกศรจราจร 2 หัว | 4 | ชุด
| - | ตีเส้นจราจร กว้าง 0.10 ม. | 1230 | ม.
| - | ห้ามล้อ คสล. | 163 | ชุด
| - | เครื่องหมายช่องจอดรถผู้พิการ | 4 | ชุด
| - | ทาสีเครื่องหมายช่องห้ามจอดรถ | 43 | ตร.ม.
| - | เหล็กกันชนมุมเสา | 188 | ชุด
| - | รางระบายน้ำ กว้าง 0.20 ลึก 0.05 | 453 | ม.
| - | ราวกันตกกระจกนิรภัย โถงพักคอย ชั้นที่ 2 | 69 | ม.
| - | ผนัง LOUVER SHEET รอบหลังคา R02 | 82 | ม.
| - | ป้ายชื่ออาคาร AR-LA-01 แบบขยาย LA-1 | 1 | ชุด
| - | ตัวอักษรชื่ออาคาร ชั้นที่ 7 | 1 | ชุด
| - | ตัวอักษรชื่ออาคาร ชั้นที่ 19 | 1 | ชุด
| - | ระแนงอลูมิเนียมลายไม้ ขนาด 10x15 ซม. @ 0.20 ม. ชั้นที่ 2 | 46 | ตร.ม.
| - | รางระบายน้ำ กว้าง 0.10x0.05 ม. ตามแบบขยาย 19 AR-DE-02 ชั้นที่ 8 | 66 | ม.
| - | ราวจับสแตนเลส ตามแบบขยาย 19 AR-DE-02 ชั้นที่ 8 | 201 | ม.
| - | ผนังกันตก คสล. สูง 1.20 ม. ตามแบบขยาย 19 AR-DE-02 ชั้นที่ 8 | 95 | ม.
| - | ขอบผนังกันตก คสล. สูง 0.25 ม. ตามแบบขยาย 18 AR-DE-02 ชั้นที่ 9 | 494 | ม.
| - | กระบะต้นไม้ 1.20x1.20x1.20 ม. ชั้นที่ 8, 13 | 17 | ชุด
| - | ราวจับสแตนเลส ตามแบบขยาย 12 AR-DE-01 ชั้นที่ 8, 13 | 191.5 | ม.
| - | รางระบายน้ำ กว้าง 0.25x0.25 ม. ตามแบบขยาย 12 AR-DE-02 ชั้นที่ 8, 13 | 191.5 | ม.
| - | ผนังกันตก คสล. สูง 1.45 ม. ตามแบบขยาย 12 AR-DE-01 ชั้นที่ 8, 13 | 198 | ม.
| - | กระบะต้นไม้ 1.20x1.20x1.20 ม. ชั้นที่ 17 | 8 | ม.
| - | ราวกันตก ตามแบบขยาย 14 AR-DE-02 ชั้นที่ 17 | 85 | ม.
| - | รางระบายน้ำ กว้าง 0.25x0.25 ม. ตามแบบขยาย 14 AR-DE-02 ชั้นที่ 17 | 197 | ม.
| - | ผนังกันตก คสล. สูง 1.15 ม. ตามแบบขยาย 17 AR-DE-02 ชั้นที่ 17 | 85 | ม.
| - | ราวกันตก ตามแบบขยาย 15 AR-DE-02 ชั้นที่ 19 | 52 | ม.
| - | ราวจับกันตก สูง 1.00 ม. ตามแบบขยาย 04 AR-DE-01 ชั้นที่ 20 | 157 | ม.
| - | ผนังกันตก คสล. สูง 0.85 ม. ตามแบบขยาย 04 AR-DE-01 ชั้นที่ 20 | 101 | ม.
| - | ผนังกันแดด PERFORATED TYPE PF-1 ตามแบบ AR-DE-04 ชั้นที่ 14-16 | 14 | ชุด
| - | ผนังกันแดด PERFORATED TYPE PF-2 ตามแบบ AR-DE-04 ชั้นที่ 14-16 | 9 | ชุด
| - | ผนังกันแดด PERFORATED TYPE PF-3 ตามแบบ AR-DE-04 ชั้นที่ 14-16 | 28 | ชุด
| - | ผนังกันแดด PERFORATED TYPE PF-4 ตามแบบ AR-DE-04 ชั้นที่ 14-16 | 13 | ชุด
| - | ผนังกันแดด PERFORATED TYPE PF-5 ตามแบบ AR-DE-04 ชั้นที่ 14-16 | 15 | ชุด
| - | ผนังกันแดด PERFORATED TYPE PF-6 ตามแบบ AR-DE-04 ชั้นที่ 14-16 | 9 | ชุด
| - | แนวผนังกันไฟ 1 ชม. ตามแบบ AR-FC 01-07 | 4728.1 | ตร.ม.
| - | แนวผนังกันไฟ 2 ชม. ตามแบบ AR-FC 01-07 | 7889.7 | ตร.ม.
| - | ฝ้า อลูมิเนียมคอมโพสิต พร้อมโครงเหล็ก ชั้น 1 ตามแบบขยายทั่วไป AR-DE-01-03 | 747.23 | ตร.ม.
| - | ฝ้า อลูมิเนียมคอมโพสิต พร้อมโครงเหล็ก ชั้น 2 ตามแบบขยายทั่วไป AR-DE-01-04 | 430.32 | ตร.ม.
| - | ฝ้า อลูมิเนียมคอมโพสิต พร้อมโครงเหล็ก ชั้น 6 ตามแบบขยายทั่วไป AR-DE-01-05 | 149.86 | ตร.ม.
| - | ฝ้า อลูมิเนียมคอมโพสิต พร้อมโครงเหล็ก ชั้น 8 ตามแบบขยายทั่วไป AR-DE-01-03 | 333.5 | ตร.ม.
| - | ฝ้า อลูมิเนียมคอมโพสิต พร้อมโครงเหล็ก ชั้น 9 ตามแบบขยายทั่วไป AR-DE-01-04 | 41.03 | ตร.ม.
| - | ฝ้า อลูมิเนียมคอมโพสิต พร้อมโครงเหล็ก ชั้น 10 ตามแบบขยายทั่วไป AR-DE-01-04 | 30.63 | ตร.ม.
| - | ฝ้า อลูมิเนียมคอมโพสิต พร้อมโครงเหล็ก ชั้น 11 ตามแบบขยายทั่วไป AR-DE-01-04 | 30.61 | ตร.ม.
| - | ฝ้า อลูมิเนียมคอมโพสิต พร้อมโครงเหล็ก ชั้น 12 ตามแบบขยายทั่วไป AR-DE-01-04 | 30.64 | ตร.ม.
| - | ฝ้า อลูมิเนียมคอมโพสิต พร้อมโครงเหล็ก ชั้น 13 ตามแบบขยายทั่วไป AR-DE-01-04 | 118.93 | ตร.ม.
| - | ฝ้า อลูมิเนียมคอมโพสิต พร้อมโครงเหล็ก ชั้น 14 ตามแบบขยายทั่วไป AR-DE-01-04 | 98.38 | ตร.ม.
| - | ฝ้า อลูมิเนียมคอมโพสิต พร้อมโครงเหล็ก ชั้น 15 ตามแบบขยายทั่วไป AR-DE-01-04 | 98.34 | ตร.ม.
| - | ฝ้า อลูมิเนียมคอมโพสิต พร้อมโครงเหล็ก ชั้น 16 ตามแบบขยายทั่วไป AR-DE-01-04 | 196.63 | ตร.ม.
| - | ฝ้า อลูมิเนียมคอมโพสิต พร้อมโครงเหล็ก ชั้น 18 ตามแบบขยายทั่วไป AR-DE-01-03 | 37.44 | ตร.ม.
| - | ฝ้า อลูมิเนียมคอมโพสิต พร้อมโครงเหล็ก ชั้น 19 ตามแบบขยายทั่วไป AR-DE-01-03 | 298.66 | ตร.ม.
| - | ฝ้า อลูมิเนียมคอมโพสิต พร้อมโครงเหล็ก ชั้น 20 ตามแบบขยายทั่วไป AR-DE-01-03 | 170.91 | ตร.ม.
| - | Fin อลูมิเนียม ขนาด 0.10x0.40 ม. รอบอาคาร | 5024 | ม.
| - | Fin อลูมิเนียม ขนาด 0.20*0.40 ม. (รูปด้าน3 ชั้น9-16) | 623 | ม.
| - | ระบบกันซึมภายในถังน้ำดี | 0 | ตร.ม.
| - | ระบบกันซึมภายในถังน้ำเสีย | 0 | ตร.ม.
| - | ระบบกันซึมพื้นห้องน้ำ | 0 | ตร.ม.
| - | ระบบกันซึมพื้นระเบียง | 0 | ตร.ม.
| - | ระบบกันซึม บ่อลิฟท์ | 0 | ตร.ม.
| - | ระบบกันซึมกระต้นไม้ | 0 | ตร.ม.
| - | แบบขยาย LA-2 ตามแบบ AR-LA-04 | 1 | ชุด
| - | แบบขยาย LA-3 ตามแบบ AR-LA-05 | 1 | ชุด
| - | แบบขยาย LA-4 ตามแบบ AR-LA-05 | 1 | ชุด
| - | แบบขยาย LA-5 ตามแบบ AR-LA-06 | 6 | ชุด
| - | แบบขยาย LA-6 ตามแบบ AR-LA-02 | 0 | ชุด
| - | ระบบกันซึมห้องน้ำ+ระเบียง | 7630 | ตร.ม.
| - | บันไดลงสระว่ายน้ำ ชั้น 20 | 6 | ชุด
| - | บันไดลิงสแตนเลสลงถังเก็บน้ำ SURGE TANK ชั้น19 สูง 1.20 ม. | 2 | ชุด
| - | บันไดลิงสแตนเลสลงถังเก็บน้ำชั้น19 สูง 2.00 ม. | 4 | ชุด
| - | บันไดลิงสแตนเลสลงถังเก็บน้ำดับเพลิง ชั้นใต้ดิน B2 สูง 3.50 ม. | 2 | ชุด
| - | บันไดลิงสแตนเลสลงถังเก็บน้ำ ชั้นใต้ดิน B2 สูง 2.90 ม. | 4 | ชุด
| - | ฝาสแตนเลส ขนาด 0.80*0.80 ม. (ถังเก็บน้ำ) | 6 | ชุด
รวมราคา งานเบ็ดเตล็ด
2.35 | งานสถาปัตยกรรมภายใน
2.35.1 | งานพื้น
VINYL TILE
| VL-1A-1B | พื้นกระเบื้องยางแบบม้วน CONDUCTIVE FLOORING หนา 2.0 มม. | 1729.56 | ตร.ม.
หน้ากว้าง 2.0 ม. รุ่น PASTELL
VL-1A : สี LIGHT GREEN #2316-501
VL-1B : สี WHITE STONE #2316-201
|  | Self leveling ปรับระดับ | 1729.56 | ตร.ม.
| VL-2A-2L | พื้นกระเบื้องยางแบบม้วน HOMOGENEOUS FLOORING หนา 2.0 มม. | 7988.02 | ตร.ม.
หน้ากว้าง 2.0 ม. รุ่น MEDINTECH PLUS
VL-2A : สี ALMOND #K811A-210
VL-2B : สี LEMON #811A-216
VL-2C : สี XIA #811A-001
VL-2D : สี SILVER GRAY #K811A-002
VL-2E : สี DAHLIA #K811A-627
VL-2F : สี CARTHAMUS CHAMPAGNE #K811A-212
VL-2J : สี LIGHT BEIGE #K811A-214
VL-2K : สี PEARL #K811A-419
VL-2L : สี LIGHT GREEN #K811A-523
|  | Self leveling ปรับระดับ | 7988.02 | ตร.ม.
| VL-3A-4A | พื้นกระเบื้องยางแบบม้วน HETEROGENEOUS FLOORING หนา 2.0 มม. | 5887.88 | ตร.ม.
หน้ากว้าง 2.0 ม. รุ่น DECOART
VL-3A : ลายไม้ MAPLE #37524
VL-3B : ลายไม้ WALNUT #37532
VL-3C : ลายไม้ WALNUT STREET #37533
VL-4A : ลายพรม CITY SCAPE #38526
|  | Self leveling ปรับระดับ | 5887.88 | ตร.ม.
WOOD
| WD-02 | ไม้พื้นไม้สัก ขนาด 11"x 8" | 16 | ตร.ม.
CARPET TILE
| CP-01 | พื้นปูพรมแผ่น ขนาด 500x500 มม. หนาไม่น้อยกว่า 6.0 มม. รุ่น GA-3600 (Texture 6) | 221 | ตร.ม.
รหัส GA3674 สีเทาเข้ม ลายเส้นสลับ
|  | Self leveling ปรับระดับ | 221 | ตร.ม.
Aluminium Entrance Mat
| AE-01 | พรมดักฝุ่น ความหนา 20-23 mm. ABI รุ่น Aluflex Met Senior | 7.08 | ตร.ม.
| - | ค่าแรงติดตั้งเส้นหนุนหลังไวนิล (พร้อมวัสดุ) | 14842 | ม.
| - | ค่าแรงติดตั้งเส้นปิดหัวไวนิล (พร้อมวัสดุ) | 14842 | ม.
รวมราคา งานพื้น
2.35.2 | งานผนัง
ชั้น 1 โถงลิฟท์ /โถงทางเดิน
| ST-01 | หินอ่อนธรรมชาติ หนา 18 มม. รหัส ครีมมาเฟล ขนาดสั่งตัด | 107 | ตร.ม.
| ST-02 | หินสังเคราะห์ หนา 12 มม. รหัส FS-S203 SNOW PEARL | 0 | ตร.ม.
| ST-03 | หินสังเคราะห์ หนา 8 มม. รหัส SARA-9007BLT | 0 | ตร.ม.
| ST-04 | หินสังเคราะห์ หนา 12 มม. รหัส FS-S202 NIGHT PEARL | 0 | ตร.ม.
| ST-05 | หินสังเคราะห์ หนา 12 มม. รหัส FS-M007 SANTORINI | 0 | ตร.ม.
| GL-01 | โครงเคร่าไม้เบญจพรรณจ๊อยกรุไม้อัดยาง 6 มม. ปิดผิวกระจก Grass Koat หนา 5 มม. | 53 | ตร.ม.
| LA-01 | โครงเคร่าไม้เบญจพรรณจ๊อยกรุไม้อัดยาง 6 มม. ปิดผิวลามิเนต | 50 | ตรม
ชั้น 2 โถงลิฟท์ /โถงทางเดิน
| ST-01 | หินอ่อนธรรมชาติ หนา 18 มม. รหัส ครีมมาเฟล ขนาดสั่งตัด | 95 | ตร.ม.
| GL-01 | โครงเคร่าไม้เบญจพรรณจ๊อยกรุไม้อัดยาง 6 มม. ปิดผิวกระจก Grass Koat หนา 5 มม. | 40 | ตร.ม.
| GL-02 | โครงเคร่าไม้เบญจพรรณจ๊อยกรุไม้อัดยาง 6 มม. ปิดผิวกระจก Grass Koat หนา 5 มม. | 15 | ตร.ม.
| LA-02 | โครงเคร่าไม้เบญจพรรณจ๊อยกรุไม้อัดยาง 6 มม. ปิดผิวลามิเนต | 10.3 | ตร.ม.
| LA-03 | โครงเคร่าไม้เบญจพรรณจ๊อยกรุไม้อัดยาง 6 มม. ปิดผิวลามิเนต | 3.5 | ตร.ม.
| GL-04 | กระจก GLASS KOAT 6 mm. รหัส 20177601S | 0 | ตร.ม.
| ALU-01 | อลูมิเนียม คอมโพสิต สีเมทัลิค | 13 | ตร.ม.
ชั้น 3 -4 โถงลิฟท์ /โถงทางเดิน
| CT-01 | กระเบื้องเซรามิค ขนาด 600x12000มม. รุ่นตามแบบ | 176 | ตร.ม.
| GL-02 | โครงเคร่าไม้เบญจพรรณจ๊อยกรุไม้อัดยาง 6 มม. ปิดผิวกระจก Grass Koat หนา 5 มม. | 48 | ตรม.
| GL-03 | โครงเคร่าไม้เบญจพรรณจ๊อยกรุไม้อัดยาง 6 มม. ปิดผิวกระจก Grass Koat หนา 5 มม. | 70 | ตรม.
| LA-02 | โครงเคร่าไม้เบญจพรรณจ๊อยกรุไม้อัดยาง 6 มม. ปิดผิวลามิเนต | 100 | ตรม.
| LA-04 | โครงเคร่าไม้เบญจพรรณจ๊อยกรุไม้อัดยาง 6 มม. ปิดผิวลามิเนต | 28.64 | ตรม.
| LA-05 | โครงเคร่าไม้เบญจพรรณจ๊อยกรุไม้อัดยาง 6 มม. ปิดผิวลามิเนต | 136 | ตร.ม.
| M-02 | โครงเคร่าไม้เบญจพรรณจ๊อยกรุไม้อัดยาง 6 มม. ปิดผิว เสตนเลส hairline หนา 3 มม. | 14.3 | ตร.ม.
| ALU-01 | อลูมิเนียม คอมโพสิต สีเมทัลิค | 3 | ตร.ม.
| ชั้น 5 -7 | โถงลิฟท์ / ทางเดิน
| CT-01 | กระเบื้องเซรามิค ขนาด 600x1200มม. Cotto ระหัส | 350 | ตร.ม.
| GL-02 | โครงเคร่าไม้เบญจพรรณจ๊อยกรุไม้อัดยาง 6 มม. ปิดผิวกระจก Grass Koat หนา 5 มม. | 77 | ตร.ม.
| LA-02 | โครงเคร่าไม้เบญจพรรณจ๊อยกรุไม้อัดยาง 6 มม. ปิดผิวลามิเนตลายไม้ | 90 | ตร.ม.
| LA-03 | โครงเคร่าไม้เบญจพรรณจ๊อยกรุไม้อัดยาง 6 มม. ปิดผิวลามิเนต สีสเตนเลส | 50.5 | ตร.ม.
| LA-05 | โครงเคร่าไม้เบญจพรรณจ๊อยกรุไม้อัดยาง 6 มม. ปิดผิวลามิเนต สีขาว | 270.8 | ตร.ม.
| M-02 | โครงเคร่าไม้เบญจพรรณจ๊อยกรุไม้อัดยาง 6 มม. ปิดผิว เสตนเลส hairline หนา 3 มม. | 24 | ตร.ม.
| ชั้น 5 | ห้องเอนกประสงค์ 3
| ACU-01 | ACOUSTIC PANEL รุ่น Cylence Zoundblock บุผ้าสีเทาอ่อน | 37.3 | ตร.ม.
| ACU-03 | ACOUSTIC PANEL รุ่น Cylence Zoundblock บุผ้าสีขาว | 47.42 | ตร.ม.
| LA-07 | โครงเคร่าไม้เบญจพรรณจ๊อยกรุไม้อัดยาง 6 มม. ปิดผิวลามิเนต ลายผ้า | 46 | ตร.ม.
| GL-04 | โครงเคร่าไม้เบญจพรรณจ๊อยกรุไม้อัดยาง 6 มม. ปิดผิวกระจก Grass Koat หนา 5 มม. | 1.5 | ตรม.
| ชั้น 6-7 | ห้องเอนกประสงค์ 3-4
| ACU-01 | ACOUSTIC PANEL รุ่น Cylence Zoundblock บุผ้าสีเทาอ่อน | 21.1 | ตร.ม.
| LA-07 | โครงเคร่าไม้เบญจพรรณจ๊อยกรุไม้อัดยาง 6 มม. ปิดผิวลามิเนต ลายผ้า | 46.3 | ตร.ม.
| ACU-03 | ACOUSTIC PANEL รุ่น Cylence Zoundblock บุผ้าสีขาว | 47.42 | ตร.ม.
ชั้น 9
| CT-01 | กระเบื้องเซรามิค ขนาด 600x1200มม. Cotto รหัส GT 750714 | 79 | ตร.ม.
| GL-02 | โครงเคร่าไม้เบญจพรรณจ๊อยกรุไม้อัดยาง 6 มม. ปิดผิวกระจก Grass Koat หนา 6 มม. | 27.5 | ตร.ม.
| LA-02 | โครงเคร่าไม้เบญจพรรณจ๊อยกรุไม้อัดยาง 6 มม. ปิดผิวลามิเนต ลายไม้ | 92 | ตร.ม.
| LA-03 | โครงเคร่าไม้เบญจพรรณจ๊อยกรุไม้อัดยาง 6 มม. ปิดผิวลามิเนต เสตนเลส | 7.5 | ตร.ม.
| LA-05 | โครงเคร่าไม้เบญจพรรณจ๊อยกรุไม้อัดยาง 6 มม. . ปิดผิวลามิเนตสีขาว | 80 | ตร.ม.
| LA-07 | โครงเคร่าไม้เบญจพรรณจ๊อยกรุไม้อัดยาง 6 มม. ปิดผิวลามิเนต ลายผ้า | 29 | ตร.ม.
| LA-09 | โครงเคร่าไม้เบญจพรรณจ๊อยกรุไม้อัดยาง 6 มม. ปิดผิวลามิเนต ลายไม้ | 273 | ตร.ม.
| LA-16 | โครงเคร่าไม้เบญจพรรณจ๊อยกรุไม้อัดยาง 6 มม. ปิดผิวลามิเนต สีครีม tapffy /KDM 943 | 10.5 | ตร.ม.
| LA-05 | ลามิเนต หนา 0.8 มม. สีฟ้าอ่อน AZZURRO / KDM 1499 |  | ตร.ม.
| LA-07 | ลามิเนต หนา 0.8 มม. ลายไม้ MONTREAL OAK / KWG 5373 |  | ตร.ม.
| LA-10 | ลามิเนต หนา 0.8 มม. สีขาว CRISTALLO GLOSS / KGT 666G |  | ตร.ม.
| LA-11 | ลามิเนต หนา 0.8 มม. สี BRONZE / KAS 999 |  | ตร.ม.
| LA-12 | ลามิเนต หนา 0.8 มม. ลายไม้ BRUNO OAK / KWG 7622 |  | ตร.ม.
| LA-13 | ลามิเนต หนา 0.8 มม. สีขาว ALPINE WHITE / KVM 1211 |  | ตร.ม.
| LA-14 | ลามิเนต หนา 0.8 มม. สีเขียวอ่อน LEMON / KDM 711 |  | ตร.ม.
| LA-15 | ลามิเนต หนา 0.8 มม. สีเหลือง MACAROON / KDM 833 |  | ตร.ม.
| M-02 | โครงเคร่าไม้เบญจพรรณจ๊อยกรุไม้อัดยาง 6 มม. ปิดผิว เสตนเลส hairline หนา 3 มม. | 6.5 | ตร.ม.
| ACU-03 | ACOUSTIC PANEL รุ่น Cylence Zoundblock บุผ้าสีขาว | 40.5 | ตร.ม.
ห้องการเรียนการสอน
| LA-07 | โครงเคร่าไม้เบญจพรรณจ๊อยกรุไม้อัดยาง 6 มม. ปิดผิวลามิเนต ลายผ้า | 21 | ตร.ม.
| ACU-01 | ACOUSTIC PANEL รุ่น Cylence Zoundblock บุผ้าสีเทาอ่อน | 25 | ตร.ม.
| ACU-03 | ACOUSTIC PANEL รุ่น Cylence Zoundblock บุผ้าสีขาว | 21 | ตร.ฝ
ชั้น 10
| CT-01 | กระเบื้องเซรามิค ขนาด 600x1200มม. Cotto รหัส GT 750714 | 79 | ตร.ม.
| GL-02 | โครงเคร่าไม้เบญจพรรณจ๊อยกรุไม้อัดยาง 6 มม. ปิดผิวกระจก Grass Koat หนา 6 มม. | 27.5 | ตร.ม.
| LA-02 | โครงเคร่าไม้เบญจพรรณจ๊อยกรุไม้อัดยาง 6 มม. ปิดผิวลามิเนต ลายไม้ | 76 | ตร.ม.
| LA-03 | โครงเคร่าไม้เบญจพรรณจ๊อยกรุไม้อัดยาง 6 มม. ปิดผิวลามิเนต สีเสตนเลส | 7.5 | ตร.ม.
| LA-05 | โครงเคร่าไม้เบญจพรรณจ๊อยกรุไม้อัดยาง 6 มม. ปิดผิวลามิเนต สีขาว | 90 | ตร.ม.
| LA-06 | โครงเคร่าไม้เบญจพรรณจ๊อยกรุไม้อัดยาง 6 มม. ปิดผิวลามิเนต สีฟ้าอ่อน | 284 | ตร.ม.
| LA-07 | โครงเคร่าไม้เบญจพรรณจ๊อยกรุไม้อัดยาง 6 มม. ปิดผิวลามิเนต ลายผ้า | 30 | ตร.ม.
| M-02 | โครงเคร่าไม้เบญจพรรณจ๊อยกรุไม้อัดยาง 6 มม. ปิดผิว เสตนเลส hairline หนา 3 มม. | 6 | ตร.ม.
| ACU-01 | ACOUSTIC PANEL รุ่น Cylence Zoundblock บุผ้าสีเทาอ่อน | 55 | ตร.ม.
| ACU-03 | ACOUSTIC PANEL รุ่น Cylence Zoundblock บุผ้าสีขาว | 40.5 | ตร.ม.
ห้องการเรียนการสอน
| LA-07 | โครงเคร่าไม้เบญจพรรณจ๊อยกรุไม้อัดยาง 6 มม. ปิดผิวลามิเนต ลายผ้า | 21 | ตร.ม.
| ACU-01 | ACOUSTIC PANEL รุ่น Cylence Zoundblock บุผ้าสีเทาอ่อน | 25 | ตรม.
| ACU-03 | ACOUSTIC PANEL รุ่น Cylence Zoundblock บุผ้าสีขาว | 21 | ตร.ม.
ห้องเอนกประสงค์ 3
| LA-07 | โครงเคร่าไม้เบญจพรรณจ๊อยกรุไม้อัดยาง 6 มม. ปิดผิวลามิเนต ลายผ้า | 8.5 | ตร.ม.
| GL-04 | โครงเคร่าไม้เบญจพรรณจ๊อยกรุไม้อัดยาง 6 มม. ปิดผิวกระจก Grass Koat หนา 6 มม. | 10.5 | ตร.ม.
| ACU-01 | ACOUSTIC PANEL รุ่น Cylence Zoundblock บุผ้าสีเทาอ่อน | 29.5 | ตร.ม.
| ACU-03 | ACOUSTIC PANEL รุ่น Cylence Zoundblock บุผ้าสีขาว | 19 | ตร.ม.
ชั้น 11
| CT-01 | กระเบื้องเซรามิค ขนาด 600x1200มม. Cotto รหัส GT 750714 | 79 | ตร.ม.
| GL-02 | โครงเคร่าไม้เบญจพรรณจ๊อยกรุไม้อัดยาง 6 มม. ปิดผิวกระจก Grass Koat หนา 6 มม. | 27.5 | ตร.ม.
| GL-04 | โครงเคร่าไม้เบญจพรรณจ๊อยกรุไม้อัดยาง 6 มม. ปิดผิวกระจก Grass Koat หนา 6 มม. | 23 | ตร.ม.
| LA-02 | โครงเคร่าไม้เบญจพรรณจ๊อยกรุไม้อัดยาง 6 มม. ปิดผิวลามิเนต ลายไม้ | 92 | ตร.ม.
| LA-03 | โครงเคร่าไม้เบญจพรรณจ๊อยกรุไม้อัดยาง 6 มม. ปิดผิวลามิเนต สีเสตนเลส | 7.5 | ตร.ม.
| LA-05 | โครงเคร่าไม้เบญจพรรณจ๊อยกรุไม้อัดยาง 6 มม. ปิดผิวลามิเนต สีขาว | 80 | ตร.ม.
| LA-07 | โครงเคร่าไม้เบญจพรรณจ๊อยกรุไม้อัดยาง 6 มม. ปิดผิวลามิเนต ลายผ้า | 9 | ตร.ม.
| LA-09 | โครงเคร่าไม้เบญจพรรณจ๊อยกรุไม้อัดยาง 6 มม. ปิดผิวลามิเนต ลายไม้ | 292.5 | ตร.ม.
| LA-16 | โครงเคร่าไม้เบญจพรรณจ๊อยกรุไม้อัดยาง 6 มม. ปิดผิวลามิเนต สีครีม Taffny | 10.5 | ตร.ม.
| M-02 | โครงเคร่าไม้เบญจพรรณจ๊อยกรุไม้อัดยาง 6 มม. ปิดผิว เสตนเลส hairline หนา 3 มม. | 6 | ตร.ม.
| ACU-01 | ACOUSTIC PANEL รุ่น Cylence Zoundblock บุผ้าสีเทาอ่อน | 48 | ตร.ม.
ห้องการเรียนการสอน 1
| GL-04 | โครงเคร่าไม้เบญจพรรณจ๊อยกรุไม้อัดยาง 6 มม. ปิดผิวกระจก Grass Koat หนา 6 มม. | 13 | ตร.ม.
| ACU-01 | ACOUSTIC PANEL รุ่น Cylence Zoundblock บุผ้าสีเทาอ่อน | 18.5 | ตรม.
| ACU-03 | ACOUSTIC PANEL รุ่น Cylence Zoundblock บุผ้าสีขาว | 13 | ตรม.
ห้องนอเนกประสงค์ 3
| GL-04 | โครงเคร่าไม้เบญจพรรณจ๊อยกรุไม้อัดยาง 6 มม. ปิดผิวกระจก Grass Koat หนา 6 มม. | 10.5 | ตรม.
| LA-07 | โครงเคร่าไม้เบญจพรรณจ๊อยกรุไม้อัดยาง 6 มม. ปิดผิวลามิเนต ลายผ้า | 8.5 | ตรม.
| ACU-01 | ACOUSTIC PANEL รุ่น Cylence Zoundblock บุผ้าสีเทาอ่อน | 29.5 | ตรม.
| ACU-03 | ACOUSTIC PANEL รุ่น Cylence Zoundblock บุผ้าสีขาว | 19 | ตรม.
ชั้น 12
| CT-01 | กระเบื้องเซรามิค ขนาด 600x1200มม. Cotto รหัส GT 750714 | 79 | ตร.ม.
| GL-02 | โครงเคร่าไม้เบญจพรรณจ๊อยกรุไม้อัดยาง 6 มม. ปิดผิวกระจก Grass Koat หนา 6 มม. | 27.5 | ตร.ม.
| GL-04 | โครงเคร่าไม้เบญจพรรณจ๊อยกรุไม้อัดยาง 6 มม. ปิดผิวกระจก Grass Koat หนา 6 มม. | 10 | ตร.ม.
| LA-02 | โครงเคร่าไม้เบญจพรรณจ๊อยกรุไม้อัดยาง 6 มม. ปิดผิวลามิเนต ลายไม้ | 92 | ตร.ม.
| LA-03 | โครงเคร่าไม้เบญจพรรณจ๊อยกรุไม้อัดยาง 6 มม. ปิดผิวลามิเนต สีเสตนเลส | 7.5 | ตร.ม.
| LA-05 | โครงเคร่าไม้เบญจพรรณจ๊อยกรุไม้อัดยาง 6 มม. ปิดผิวลามิเนต สีขาว | 80 | ตร.ม.
| LA-07 | โครงเคร่าไม้เบญจพรรณจ๊อยกรุไม้อัดยาง 6 มม. ปิดผิวลามิเนต ลายผ้า | 9 | ตร.ม.
| LA-09 | โครงเคร่าไม้เบญจพรรณจ๊อยกรุไม้อัดยาง 6 มม. ปิดผิวลามิเนต ลายไม้ | 292 | ตร.ม.
| LA-16 | โครงเคร่าไม้เบญจพรรณจ๊อยกรุไม้อัดยาง 6 มม. ปิดผิวลามิเนต สีครีม Taffny | 10.5 | ตร.ม.
| M-02 | โครงเคร่าไม้เบญจพรรณจ๊อยกรุไม้อัดยาง 6 มม. ปิดผิว เสตนเลส hairline หนา 3 มม. | 6 | ตร.ม.
| ACU-01 | ACOUSTIC PANEL รุ่น Cylence Zoundblock บุผ้าสีเทาอ่อน | 29.5 | ตร.ม.
| ACU-03 | ACOUSTIC PANEL รุ่น Cylence Zoundblock บุผ้าสีขาว | 19 | ตร.ม.
ห้องอเนกประสงค์ 3
| GL-04 | โครงเคร่าไม้เบญจพรรณจ๊อยกรุไม้อัดยาง 6 มม. ปิดผิวกระจก Grass Koat หนา 6 มม. | 10.5 | ตร.ม.
| LA-07 | โครงเคร่าไม้เบญจพรรณจ๊อยกรุไม้อัดยาง 6 มม. ปิดผิวลามิเนต ลายผ้า | 8.5 | ตร.ม.
| ACU-01 | ACOUSTIC PANEL รุ่น Cylence Zoundblock บุผ้าสีเทาอ่อน | 22 | ตร.ม.
| ACU-03 | ACOUSTIC PANEL รุ่น Cylence Zoundblock บุผ้าสีขาว | 19 | ตร.ม.
ชั้น 13
| CT-01 | กระเบื้องเซรามิค ขนาด 600x1200มม. Cotto รหัส GT 750714 | 79 | ตร.ม.
| GL-02 | โครงเคร่าไม้เบญจพรรณจ๊อยกรุไม้อัดยาง 6 มม. ปิดผิวกระจก Grass Koat หนา 6 มม. | 28 | ตร.ม.
| LA-02 | โครงเคร่าไม้เบญจพรรณจ๊อยกรุไม้อัดยาง 6 มม. ปิดผิวลามิเนต ลายไม้ | 113 | ตร.ม.
| LA-05 | โครงเคร่าไม้เบญจพรรณจ๊อยกรุไม้อัดยาง 6 มม. ปิดผิวลามิเนต สีขาว | 130 | ตร.ม.
| LA-09 | โครงเคร่าไม้เบญจพรรณจ๊อยกรุไม้อัดยาง 6 มม. ปิดผิวลามิเนต ลายไม้ | 77.5 | ตร.ม.
| M-02 | โครงเคร่าไม้เบญจพรรณจ๊อยกรุไม้อัดยาง 6 มม. ปิดผิว เสตนเลส hairline หนา 3 มม. | 3.5 | ตร.ม.
ชั้น 14
| CT-01 | กระเบื้องเซรามิค ขนาด 600x1200มม. Cotto รหัส GT 750714 | 79 | ตร.ม.
| GL-02 | โครงเคร่าไม้เบญจพรรณจ๊อยกรุไม้อัดยาง 6 มม. ปิดผิวกระจก Grass Koat หนา 6 มม. | 28 | ตร.ม.
| LA-02 | โครงเคร่าไม้เบญจพรรณจ๊อยกรุไม้อัดยาง 6 มม. ปิดผิวลามิเนต ลายไม้ | 113.5 | ตร.ม.
| LA-05 | โครงเคร่าไม้เบญจพรรณจ๊อยกรุไม้อัดยาง 6 มม. ปิดผิวลามิเนต สีขาว | 129.5 | ตร.ม.
| LA-09 | โครงเคร่าไม้เบญจพรรณจ๊อยกรุไม้อัดยาง 6 มม. ปิดผิวลามิเนต ลายไม้ | 150.5 | ตร.ม.
| M-02 | โครงเคร่าไม้เบญจพรรณจ๊อยกรุไม้อัดยาง 6 มม. ปิดผิว เสตนเลส hairline หนา 3 มม. | 3.6 | ตร.ม.
ชั้น 15
| CT-01 | กระเบื้องเซรามิค ขนาด 600x1200มม. Cotto รหัส GT 750714 | 79 | ตร.ม.
| GL-02 | โครงเคร่าไม้เบญจพรรณจ๊อยกรุไม้อัดยาง 6 มม. ปิดผิวกระจก Grass Koat หนา 6 มม. | 28 | ตร.ม.
| LA-02 | โครงเคร่าไม้เบญจพรรณจ๊อยกรุไม้อัดยาง 6 มม. ปิดผิวลามิเนต ลายไม้ | 113.5 | ตร.ม.
| LA-05 | โครงเคร่าไม้เบญจพรรณจ๊อยกรุไม้อัดยาง 6 มม. ปิดผิวลามิเนต สีขาว | 129.5 | ตร.ม.
| LA-09 | โครงเคร่าไม้เบญจพรรณจ๊อยกรุไม้อัดยาง 6 มม. ปิดผิวลามิเนต ลายไม้ | 150.5 | ตร.ม.
| M-02 | โครงเคร่าไม้เบญจพรรณจ๊อยกรุไม้อัดยาง 6 มม. ปิดผิว เสตนเลสhairline หนา 3 มม. | 3.6 | ตร.ม.
ชั้น 16
| CT-01 | กระเบื้องเซรามิค ขนาด 600x1200มม. Cotto รหัส GT 750714 | 79 | ตร.ม.
| GL-02 | โครงเคร่าไม้เบญจพรรณจ๊อยกรุไม้อัดยาง 6 มม. ปิดผิวกระจก Grass Koat หนา 6 มม. | 28 | ตร.ม.
| LA-02 | โครงเคร่าไม้เบญจพรรณจ๊อยกรุไม้อัดยาง 6 มม. ปิดผิวลามิเนต ลายไม้ | 113.5 | ตร.ม.
| LA-05 | โครงเคร่าไม้เบญจพรรณจ๊อยกรุไม้อัดยาง 6 มม. ปิดผิวลามิเนต สีขาว | 129.5 | ตร.ม.
| LA-09 | โครงเคร่าไม้เบญจพรรณจ๊อยกรุไม้อัดยาง 6 มม. ปิดผิวลามิเนต ลายไม้ | 150 | ตร.ม.
| M-02 | โครงเคร่าไม้เบญจพรรณจ๊อยกรุไม้อัดยาง 6 มม. ปิดผิว เสตนเลส hairline หนา 3 มม. | 3.6 | ตร.ม.
ชั้น 17
| CT-01 | กระเบื้องเซรามิค ขนาด 600x1200มม. Cotto รหัส GT 750714 | 79 | ตร.ม.
| GL-02 | โครงเคร่าไม้เบญจพรรณจ๊อยกรุไม้อัดยาง 6 มม. ปิดผิวกระจก Grass Koat หนา 6 มม. | 15.5 | ตร.ม.
| LA-02 | โครงเคร่าไม้เบญจพรรณจ๊อยกรุไม้อัดยาง 6 มม. ปิดผิวลามิเนต ลายไม้ | 32.5 | ตร.ม.
| LA-05 | โครงเคร่าไม้เบญจพรรณจ๊อยกรุไม้อัดยาง 6 มม. ปิดผิวลามิเนต สีขาว | 32.5 | ตร.ม.
| LA-07 | โครงเคร่าไม้เบญจพรรณจ๊อยกรุไม้อัดยาง 6 มม. ปิดผิวลามิเนต ลายผ้า KF 1112 | 183.5 | ตร.ม.
| LA-08 | โครงเคร่าไม้เบญจพรรณจ๊อยกรุไม้อัดยาง 6 มม. ปิดผิวลามิเนต ลายไม้ KW 2939 | 250 | ตร.ม.
| M-02 | โครงเคร่าไม้เบญจพรรณจ๊อยกรุไม้อัดยาง 6 มม. ปิดผิว เสตนเลส hairline หนา 3 มม. | 3.6 | ตร.ม.
ชั้น 18
| CT-01 | กระเบื้องเซรามิค ขนาด 600x1200มม. Cotto รหัส GT 750714 | 79 | ตร.ม.
| GL-02 | โครงเคร่าไม้เบญจพรรณจ๊อยกรุไม้อัดยาง 6 มม. ปิดผิวกระจก Grass Koat หนา 6 มม. | 15.5 | ตร.ม.
| LA-02 | โครงเคร่าไม้เบญจพรรณจ๊อยกรุไม้อัดยาง 6 มม. ปิดผิวลามิเนต ลายไม้ | 32.5 | ตร.ม.
| LA-05 | โครงเคร่าไม้เบญจพรรณจ๊อยกรุไม้อัดยาง 6 มม. ปิดผิวลามิเนต สีขาว | 118.5 | ตร.ม.
| LA-07 | โครงเคร่าไม้เบญจพรรณจ๊อยกรุไม้อัดยาง 6 มม. ปิดผิวลามิเนต ลายผ้า KF 1112 | 183.5 | ตร.ม.
| LA-08 | โครงเคร่าไม้เบญจพรรณจ๊อยกรุไม้อัดยาง 6 มม. ปิดผิวลามิเนต ลายไม้ KW 2939 | 250 | ตร.ม.
| M-02 | โครงเคร่าไม้เบญจพรรณจ๊อยกรุไม้อัดยาง 6 มม. ปิดผิว เสตนเลส hairline หนา 3 มม. | 3.6 | ตร.ม.
ชั้น 20
| CT-01 | กระเบื้องเซรามิค ขนาด 600x1200มม. Cotto รหัส GT 750714 | 79 | ตรม.
| LA-02 | โครงเคร่าไม้เบญจพรรณจ๊อยกรุไม้อัดยาง 6 มม. ปิดผิวลามิเนต ลายไม้ /KWC 3152 | 62 | ตร.ม.
| LA-12 | โครงเคร่าไม้เบญจพรรณจ๊อยกรุไม้อัดยาง 6 มม. ปิดผิวลามิเนต ลายไม้ / KWG 7622 | 58 | ตร.ม.
| M-02 | โครงเคร่าไม้เบญจพรรณจ๊อยกรุไม้อัดยาง 6 มม. ปิดผิว เสตนเลส hairline หนา 3 มม. | 5 | ตร.ม.
ห้องสัมนา
| LA-10 | โครงเคร่าไม้เบญจพรรณจ๊อยกรุไม้อัดยาง 6 มม. ปิดผิวลามิเนต ลายไม้ | 66 | ตร.ม.
| LA-11 | โครงเคร่าไม้เบญจพรรณจ๊อยกรุไม้อัดยาง 6 มม. ปิดผิวลามิเนต ลายไม้ | 10 | ตร.ม.
| ACU-02 | ผนังกันเสียง รุ่น Safe'n Sllent Pro330 (40k) ขนาด 50mm (1200x600) | 149 | ตรม.
| ACU-03 | ACOUSTIC PANEL รุ่น Cylence Zoundblock บุผ้าสีขาว | 10 | ตร.ม.
LOBBy
| LA-12 | โครงเคร่าไม้เบญจพรรณจ๊อยกรุไม้อัดยาง 6 มม. ปิดผิวลามิเนต ลายไม้ | 48.5 | ตร.ม.
| ACU-02 | ผนังกันเสียง รุ่น Safe'n Sllent Pro330 (40k) ขนาด 50mm (1200x600) | 48.5 | ตรม
PANT
| PT-01 | สีทาผนังภายในรองพื้น รุ่น Rain Quick Primer รหัส 2900 | 9214 | ตร.ม.
| Pt-02 | สีทาผนังภายในรองพื้น (สีขาว) รุ่น air clean รหัส #000-1 | 9214 | ตร.ม.
WALL PAPER
VVIP TYPE -A
| WP-01 | วอลเปเปอร์หน้ากว้าง ลายตามแบบ | 506 | ตร.ม.
VVIP TYPE-B
| WP-01 | วอลเปเปอร์หน้ากว้าง ลายตามแบบ | 698 | ตร.ม.
| WARD | รวม 4 เตียง ผู้ใหญ่ ชั้น 9 / 11 -16
| WP-05 | วอลเปเปอร์หน้ากว้าง ลายตามแบบ | 626 | ตรม.
WARD รวม 4เตียง ( เด็ก)
| WP-04 | วอลเปเปอร์หน้ากว้าง ลายตามแบบ | 80.5 | ตรม.
PLAY GROUND ชั้น10
| WP-04 | วอลเปเปอร์หน้ากว้าง ลายตามแบบ | 41 | ตร.ม.
WALL PROTECTION
| RL-01 | HANDRAIL ราวจับผนังกันชน รุ่น Handrails 1200 ขนาด 3 ม. | 368 | ชุด
SKIRTING
| SK-01 | บัวเชิงผนังสแตนเลส สูง 10 cm. | 47 | ม.
| SK-02 | บัวเชิงผนังอลูมิเนียมอัลลอยล์ สูง 10 cm. | 40 | ม.
| SK-03 | บัวแสตนเลส 10 cm. x 5 cm. x 1.5 mm. THK. | 167 | ม.
| SK-04 | เส้นสแตนเลส 1 cm. x 3 mm. THK. | 67 | ม.
| SK-05 | บัวกระเบื้องยางสูง 15 cm. | 7603 | ม.
| SK-06 | บัวพื้นไม้ สูง 20 cm. ทำสีขาว | 40 | ม.
รวมราคา งานผนัง
2.35.3 | งานฝ้าเพดาน
รายการฝ้าเพดาน ชั้น 1
| CL-01 | ฝ้าเพดานอลูมิเนียมอคูสติก ระบบ Clip in ขนาด 600 X 1200 มม. หนา 1 มม. เจาะรู 2.5 มม. (M10 สี Global White) | 502 | ตร.ม.
| CL-02 | ฝ้าเพดานลดระดับซ่อนไฟยิปซั่มบอร์ด หนา 9 มม. ฉาบเรียบทาสี พร้อมโครงเคร่าโลหะ | 96 | ตร.ม.
| CL-03 | ฝ้าเพดานเรียบโครงเคร่าเหล็ก กรุไม้อัดสังเคราะห์ไฟเบอร์ซีเมนต์ (Shera Ply) หนา 8 มม. ตกแต่งกรุด้วยลามิเนต | 37 | ตร.ม.
| CL-03 | ฝ้าเพดานเลดระดับซ่อนไฟ โครงเคร่าเหล็ก กรุไม้อัดสังเคราะห์ไฟเบอร์ซีเมนต์ ( Shera Ply)'หนา 8 มม. ตกแต่งกรุด้วยลามิเนต | 66 | ตรม
| CL-04 | ฝ้าเพดานอลูมิเนียม +กล่องไฟ ระบบ C Plank ขนาด W200XL3000 มม. หนา 8 มม.สีลายไม้ Dark Bamboo | 65 | ตร.ม.
|  | สี ฝ้าเพดาน | 96 | ตร.ม.
2.37.2 | รายการฝ้าเพดาน ชั้น 2
| CL-01 | ฝ้าเพดานอลูมิเนียมอคูสติก ระบบ Clip in ขนาด 600 X 1200 มม. หนา 1 มม. เจาะรู 2.5 มม. (M10 สี Global White) | 539 | ตร.ม.
| CL-02 | ฝ้าเพดานลดระดับซ่อนไฟ ยิปซั่มบอร์ด หนา 9 มม. ฉาบเรียบทาสี พร้อมโครงเคร่าโลหะ | 197 | ตร.ม.
| CL-03 | ฝ้าเพดานลดระดับซ่อนไฟโครงเคร่าเหล็ก กรุไม้อัดสังเคราะห์ไฟเบอร์ซีเมนต์ (Shera Ply) หนา 8 มม. ตกแต่งกรุด้วยลามิเนต | 113 | ตร.ม.
| CL-04 | ฝ้าเพดาน+กล่องไฟอลูมิเนียม ระบบ C Plank ขนาด W200XL3000 มม. หนา 8 มม. สีลายไม้ Dark Bamboo | 202 | ตร.ม.
|  | สี ฝ้าเพดาน | 197 | ตร.ม.
รายการฝ้าเพดาน ชั้น 3
| CL-01 | ฝ้าเพดาน + กล่องไฟ อลูมิเนียมอคูสติก ระบบ Clip in ขนาด 600 X 1200 มม.หนา 1 มม. เจาะรู 2.5 มม. (M10 สี Global White) | 103 | ตร.ม.
| CL-02 | ฝ้าเพดานยิปซั่มบอร์ด หนา 9 มม. ฉาบเรียบทาสี พร้อมโครงเคร่าโลหะ | 186 | ตร.ม.
| CL-03 | ฝ้าเพดาน ลดระดับฝ้าซ่อนไฟโครงเคร่าเหล็ก กรุไม้อัดสังเคราะห์ไฟเบอร์ซีเมนต์ (Shera Ply)หนา 8 มม. ตกแต่งกรุด้วยลามิเนต | 45 | ตร.ม.
| CL-04 | ฝ้าเพดาน+ กล่องไฟอลูมิเนียม ระบบ C Plank ขนาด W200XL3000 มม. หนา 8 มม. สีลายไม้ Dark Bamboo | 24 | ตร.ม.
|  | สี ฝ้าเพดาน | 186 | ตร.ม.
รายการฝ้าเพดาน ชั้น 4
| CL-01 | ฝ้าเพดาน+ กล่องไฟ อลูมิเนียมอคูสติก ระบบ Clip in ขนาด 600 X 1200 มม.หนา 1 มม. เจาะรู 2.5 มม. (M10 สี Global White) | 103 | ตร.ม.
| CL-02 | ฝ้าเพดานยิปซั่มบอร์ด หนา 9 มม. ฉาบเรียบทาสี พร้อมโครงเคร่าโลหะ | 186 | ตร.ม.
| CL-03 | ฝ้าเพดานโ+กล่องไฟครงเคร่าเหล็ก กรุไม้อัดสังเคราะห์ไฟเบอร์ซีเมนต์ (Shera Ply) หนา 8 มม. ตกแต่งกรุด้วยลามิเนต | 45 | ตร.ม.
| CL-04 | ฝ้าเพดาน+ กล่องไฟ อลูมิเนียม ระบบ C Plank ขนาด W200XL3000 มม. หนา 8 มม.สีลายไม้ Dark Bamboo | 24 | ตร.ม.
|  | สี ฝ้าเพดาน | 186 | ตร.ม.
รายการฝ้าเพดาน ชั้น 5
| CL-01 | ฝ้าเพดานอลูมิเนียมอคูสติก ระบบ Clip in ขนาด 600 X 1200 มม. หนา 1 มม. เจาะรู 2.5 มม. (M10 สี Global White) | 103 | ตร.ม.
| CL-02 | ฝ้าเพดานยิปซั่มบอร์ด หนา 9 มม. ฉาบเรียบทาสี พร้อมโครงเคร่าโลหะ | 1032 | ตร.ม.
| CL-03 | ฝ้าเพดานโครงเคร่าเหล็ก กรุไม้อัดสังเคราะห์ไฟเบอร์ซีเมนต์ (Shera Ply) หนา 8 มม. ตกแต่งกรุด้วยลามิเนต | 198 | ตร.ม.
| CL-04 | ฝ้าเพดาน+ กล่องไฟอลูมิเนียม ระบบ C Plank ขนาด W200XL3000 มม. หนา 8 มม. สีลายไม้ Dark Bamboo | 68 | ตร.ม.
| CL-05 | ฝ้าเพดานยิปวัซั่มบอร์ด โครง T-Bar ขนาดแผ่น 600X1200 มม. | 196 | ตร.ม.
|  | สี ฝ้าเพดาน | 1032 | ตร.ม.
รายการฝ้าเพดาน ชั้น 6
| CL-01 | ฝ้าเพดาน + กล่องไฟ อลูมิเนียมอคูสติก ระบบ Clip in ขนาด 600 X 1200 มม.หนา 1 มม. เจาะรู 2.5 มม. (M10 สี Global White) | 105 | ตร.ม.
| CL-02 | ฝ้าเพดานยิปซั่มบอร์ด หนา 9 มม. ฉาบเรียบทาสี พร้อมโครงเคร่าโลหะ | 1043 | ตร.ม.
| CL-03 | ฝ้าเพดาน+กล่องไฟ โครงเคร่าเหล็ก กรุไม้อัดสังเคราะห์ไฟเบอร์ซีเมนต์ (Shera Ply)หนา 8 มม. ตกแต่งกรุด้วยลามิเนต | 213 | ตร.ม.
| CL-04 | ฝ้าเพดาน + กล่องไฟอลูมิเนียม ระบบ C Plank ขนาด W200XL3000 มม. หนา 8 มม.สีลายไม้ Dark Bamboo | 77 | ตร.ม.
| CL-05 | ฝ้าเพดานยิปซั่มบอร์ดระบบ T-Bar ขนาดแผ่น 600X1200 มม. | 207 | ตร.ม.
|  | สี ฝ้าเพดาน | 1043 | ตร.ม.
รายการฝ้าเพดาน ชั้น 7
| CL-01 | ฝ้าเพดาน + กล่องไฟ อลูมิเนียมอคูสติก ระบบ Clip in ขนาด 600 X 1200 มม.หนา 1 มม. เจาะรู 2.5 มม. (M10 สี Global White) | 105 | ตร.ม.
| CL-02 | ฝ้าเพดานยิปซั่มบอร์ด หนา 9 มม. ฉาบเรียบทาสี + กล่องไฟ พร้อมโครงเคร่าโลหะ | 1246 | ตร.ม.
| CL-03 | ฝ้าเพดาน+ กล่องไฟ โครงเคร่าเหล็ก กรุไม้อัดสังเคราะห์ไฟเบอร์ซีเมนต์ (Shera Ply) หนา 8 มม. ตกแต่งกรุด้วยลามิเนต | 5.2 | ตร.ม.
| CL-04 | ฝ้าเพดาน+ กล่องไฟอลูมิเนียม ระบบ C Plank ขนาด W200XL3000 มม. หนา 8 มม.สีลายไม้ Dark Bamboo พร้อมหลืบไฟ | 68 | ตร.ม.
| CL-05 | ฝ้าเพดานยิปซั่มบอร์ด ระบบ T-Bar ขนาดแผ่น 600X1200 มม. | 154 | ตร.ม.
|  | สี ฝ้าเพดาน | 1246 | ตร.ม.
รายการฝ้าเพดาน ชั้น 9
| CL-02 | ฝ้าเพดานยิปซั่มบอร์ด หนา 9 มม. ฉาบเรียบทาสี พร้อมโครงเคร่าโลหะ | 447 | ตร.ม.
| CL-02 | ลดระดับฝ้าเพดานซ่อนไฟ ยิปซั่มบอร์ด หนา 9 มม. ฉาบเรียบทาสี พร้อมโครงเคร่าโลหะ | 291 | ตรม.
| CL-03 | ฝ้าเพดานโครงเคร่าเหล็ก กรุไม้อัดสังเคราะห์ไฟเบอร์ซีเมนต์ (Shera Ply) หนา 8 มม. ตกแต่งกรุด้วยลามิเนต | 106 | ตร.ม.
| CL-04 | ฝ้าเพดานอลูมิเนียม ระบบ C Plank ขนาด W200XL3000 มม. หนา 8 มม.สีลายไม้ Dark Bamboo | 153 | ตร.ม.
| CL-05 | ฝ้าเพดานยิปซั่มบอร์ด ระบบ T-Bar ขนาดแผ่น 600X1200 มม. | 356 | ตร.ม.
|  | สี ฝ้าเพดาน | 738 | ตร.ม.
รายการฝ้าเพดาน ชั้น 10
| CL-02 | ฝ้าเพดานยิปซั่มบอร์ด หนา 9 มม. ฉาบเรียบทาสี พร้อมโครงเคร่าโลหะ | 407.5 | ตร.ม.
| CL-02 | ฝ้าเพดานลดระดับซ่อนไฟยิบซั่มบอร์ด หนา 9มม. ฉาบเรียบทาสี พร้อมโครงเคร่าโลหะ | 71 | ตรม.
| CL-03 | ฝ้าเพดานโครงเคร่าเหล็ก กรุไม้อัดสังเคราะห์ไฟเบอร์ซีเมนต์ (Shera Ply) หนา 8 มม. ตกแต่งผิวลามิเนต | 216 | ตร.ม.
| CL-03 | ฝ้าพดานโครงเคร่าเหล็ก กรุไม้อัดสังเคราะห์ไฟเยอร์ซีเม็นต์ (Shera Ply) หนา 8 มม. ตกแต่งกรุด้วยลามิเนต พร้อมกล่องซ่อนไฟ | 216 | ตรม.
| CL-04 | ฝ้าเพดานอลูมิเนียม ระบบ C Plank ขนาด W200XL3000 มม. หนา 8 มม. สีลายไม้ Dark Bamboo | 137.5 | ตร.ม.
| CL-04 | ฝ้าอลูมิเนียม ระบบ C Plank ขนาด W 200XL3000มม. หนา 8มม. สีลายไม้และกล่องซ่อนไฟ | 150 | ตรม.
| CL-05 | ผ้าเพดานยิปซั่มหนา 9มม. ระบบ T-Bar ขนาด แผ่น 600X1200 มม. | 593 | ตร.ม.
|  | สี ฝ้าเพดาน | 478.5 | ตร.ม.
ราการฝ้าเพดาน ชั้น 11
| CL-02 | ฝ้าเพดานเรียบ ยิปซั่มบอร์ดหนา 9 มม. ฉาบเรียบทาสี พร้อมโครงเคร่าโลหะ | 415 | ตร.ม.
| CL-02 | ฝ้าเพดานลดระดับซ่อนไฟยิปซั่มบอร์ด หนา 9 มม. ฉาบเรียบทาสี พร้อมโครงเคร่าโลหะ | 390 | ตร.ม.
| CL-03 | ฝ้าเพดานโครงเคร่าเหล็ก กรุไม้อัดสังเคราะห์ไฟเบอร์ซีเมนต์ (Shera Ply) หนา 8 มม. ตกแต่งกรุด้วยลามิเนต | 124.5 | ตรม.
| CL-04 | ฝ้าเพดานอลูมิเนียม ระบบ C Plank ขนาด W200XL3000 มม. หนา 8 มม. | 140 | ตรม.
| CL-05 | ฝ้าเพดานยิปซั่มบอร์ดหนา 9 มม.ขนาดแผ่น 600X1200โครง T-Bar | 593 | ตรม.
|  | สี ฝ้าเพดาน | 805 | ตร.ม.
รายการฝ้าเพดาน ชั้น 12
| CL-02 | ฝ้าเพดานเรียบยิปซั่มบอร์ดหนา 9หมม. ฉาบเรียบทาสี พร้อมโครงเคร่าโลหะ | 216 | ตร.ม.
| CL-02 | ฝ้าเพดานลดระดับซ๋อนไฟ ยิปซั่มบอร์ด หนา 9 มม. ฉาบเรียบทาสี พร้อมโครงเคร่าโลหะ | 637 | ตร.ม.
| CL-03 | ฝ้าเพดานโครงเคร่าเหล็ก กรุไม้อัดสังเคราะห์ไฟเบอร์ซีเมนต์ (Shera Ply) หนา 8 มม. ตกแต่งกรุด้วยลามิเนต | 146 | ตร.ม.
| CL-03 | ฝ้าเพดานลดระดับซ่อนไฟ โครงเคร่าเหล็กกรุไม้อัดสังเคราะห์ไฟเบอร์ซีเมนต์(Shera Ply) ปิดผิวลามิเนต | 128 | ตร.ม.
| CL-04 | ฝ้าเพดานอลูมิเนียม ระบบ C Plank ขนาด W200XL3000 มม. หนา 8 มม.สีลายไม้ Dark Bamboo | 322 | ตร.ม.
| CL-04 | ฝ้าเพดานอลูมิเนียม+กล่องซ่อนไฟ ระบบ C Plank ขนาด W200XL3000 มม. หนา 8 มม. สีลายไม้ Dark Bamboo | 31 | ตรม.
| CL-05 | ฝ้าเพดานยิปซั่มบอร์ด โครง T-Bar ขนาดแผ่น 600X1200 มม. | 600 | ตรม.
|  | สี ฝ้าเพดาน | 853 | ตร.ม.
รายการฝ้าเพดาน ชั้น 13
| CL-02 | ฝ้าเพดานยิปซั่มบอร์ด หนา9 มม. ฉาบเรียบทาสี พร้อมโครงเคร่าโลหะ | 216 | ตร.ม.
| CL-02 | ฝ้าเพดานลดระดับซ่อนไฟ ยิปซั่มบอร์ด หนา 9 มม. ฉาบเรียบทาสี พร้อมโครงเคร่าโลหะ | 343 | ตร.ม.
| CL-03 | ฝ้าเพดานลดระดับซ่อนไฟ โครงเคร่าเหล็กกรุไม้อัดสังเคราะห์ไฟเบอร์ซีเมนต์ (Shera Ply) ปิดผิวลามิเนต | 54 | ตรม.
| CL-04 | ฝ้าเพดานอลูมิเนียม ระบบ C Plank ขนาด W200XL3000 มม. หนา 8 มม.สีลายไม้ Dark Bamboo | 158 | ตรฝ.
| CL-04 | ฝ้าเพดานอลูมิเนียม +กล่องซ่อนไฟ ระบบ C Plank ขนาด W200XL3000 มม. หนา8มม. สีลายไม้ Dark Bamboo | 26.5 | ตรม.
| CL-05 | ฝ้าเพดานยิปซั่มบอร์ดหนา 9 มม. โครงเคร่า T-Bar | 491 | ตรม.
|  | สี ฝ้าเพดาน | 559 | ตร.ม.
รายการฝ้าเพดาน ชั้น 14
| CL-02 | ฝ้าเพดานยิปซั่มบอร์ดหนา 9 มม. ฉาบเรียบทาสี พร้อมโครงเคร่าโลหะ | 221 | ตร.ม.
| CL-02 | ฝ้าเพดานลดระดับซ่อนไฟ ยิปซั่มบอร์ดหนา 9 มม. ฉาบเรียบทาสี พร้อมโครงเคร่าโลหะ | 20 | ตร.ม.
| CL-03 | ฝ้าเพดานโครงเคร่าเหล็ก กรุไม้อัดสังเคราะห์ไฟเบอร์ซีเมนต์ (Shera Ply) หนา 8 มม. ตกแต่งกรุด้วยลามิเนต | 20 | ตร.ม.
| CL-04 | ฝ้าเพดานอลูมิเนียม ระบบ C Plank ขนาด W 200XL300มม. หนา 8 มม. สีลายไม้ Dark Bamboo | 158 | ตรม.
| CL-04 | ฝ้าเพดาน + กล่องไฟอลูมิเนียม ระบบ C Plank ขนาด W 200XL300มม. หนา 8 มม. สีลายไม้ Dark Bamboo | 26.5 | ตรม.
| CL-05 | ฝ้าเพดานยิปซั่มบอร์ดหนา 9 มม. โครงเคร่า T-Bar | 365 | ตรม.
|  | สี ฝ้าเพดาน | 241 | ตร.ม.
รายการฝ้าเพดาน ชั้น 15
| CL-02 | ฝ้าเพดานยิปซั่มบอร์ดหนา 9 มม. ฉาบเรียบทาสี พร้อมโครงเคร่าโลหะ | 263 | ตร.ม.
| CL-02 | ฝ้าเพดานลดระดับซ่อนไฟ ยิปซั่มบอร์ดหนา 9 มม. ฉาบเรียบทาสี พร้อมโครงเคร่าโลหะ | 341 | ตร.ม.
| CL-03 | ฝ้าเพดานลดระดับซ่อนไฟ โครงเคร่าเหล็ก กรุไม้อัดสังเคราะห์ไฟเบอร์ซีเมนต์(Shera Ply) 'หนา 8 มม. ตกแต่งกรุด้วยลามิเนต | 70.5 | ตร.ม.
| CL-04 | ฝ้าเพดานอลูมิเนียม ระบบ C Plank ขนาด W200XL3000 มม. หนา 8 มม.สีลายไม้ Dark Bamboo | 158 | ตร.ม.
| CL-04 | ฝ้าเพดาน + กล่องไฟอลูมิเนียม ระบบ C Plank ขนาด W 200XL300มม. สีลายไม้ Dark Bamboo | 26.5 | ตรม.
| CL-05 | ฝ้าเพดานยิปซั่มบอร์ดหนา 9 มม. โครงเคร่า T-Bar | 428 | ตรม.
|  | สี ฝ้าเพดาน | 604 | ตร.ม.
รายการฝ้าเพดาน ชั้น 16
| CL-02 | ฝ้าเพดานยิปซั่มบอร์ดหนา 9 มม. ฉาบเรียบทาสี พร้อมโครงเคร่าโลหะ | 237 | ตร.ม.
| CL-02 | ฝ้าเพดานลดระดับซ่อนไฟ ยิปซั่มบอร์ดหนา 9 มม. ฉาบเรียบทาสี พร้อมโครงเคร่าโลหะ | 343 | ตร.ม.
| CL-03 | ฝ้าเพดานลดระดับซ่อนไฟ โครงเคร่าเหล็ก กรุไม้อัดสังเคราะห์ไฟเบอร์ซีเมนต์ (Shera Ply) 'หนา 8 มม. ตกแต่งกรุด้วยลามิเนต | 86.5 | ตร.ม.
| CL-04 | ฝ้าเพดานอลูมิเนียม ระบบ C Plank ขนาด W200XL3000 มม. หนา 8 มม.สีลายไม้ Dark Bamboo | 158 | ตร.ม.
| CL-04 | ฝ้าเพดาน + กล่องไฟอลูมิเนียม ระบบ C Plank ขนาด W 200XL300มม.สีลายไม้ Dark Bamboo | 26.5 | ตรม.
| CL-05 | ฝ้าเพดานยิปซั่มบอร์ดหนา 9 มม. โครงเคร่า T-Bar | 124 | ตรม.
| CL-05 | ฝ้าเพดานยิปซั่มบอร์ดหนา 9 มม. โครงเคร่า T-Bar และกล่องซ่อนไฟ | 215 | ตรม.
|  | สี ฝ้าเพดาน | 580 | ตร.ม.
รายการฝ้าเพดาน ชั้น 17
| CL-02 | ฝ้าเพดานยิปซั่มบอร์ดหนา 9 มม. ฉาบเรียบทาสี พร้อมโครงเคร่าโลหะ | 770 | ตร.ม.
| CL-03 | ฝ้าเพดานลดระดับซ่อนไฟ โครงเคร่าเหล็ก กรุไม้อัดสังเคราะห์ไฟเบอร์ซีเมนต์ (Shera Ply) 'หนา 8 มม. ตกแต่งกรุด้วยลามิเนต | 103 | ตร.ม.
| CL-03 | ฝ้าเพดานโครงเคร่าเหล็ก กรุไม้อัดสังเคราะห์ไฟเบอร์ซีเมนต์ (Shera Ply) หนา 8 มม. ตกแต่งกรุด้วยลามิเนต | 18 | ตร.ม.
| CL-04 | ฝ้าเพดานอลูมิเนียม ระบบ C Plank ขนาด W200XL3000 มม. หนา 8 มม.สีลายไม้ Dark Bamboo | 20 | ตร.ม.
| CL-05 | ฝ้าเพดานยิปซั่มบอร์ดหนา 9 มม. โครงเคร่า T-Bar | 124 | ตรม.
| CL-05 | ฝ้าเพดานยิปซั่มบอร์ดหนา 9 มม. โครงเคร่า T-Bar และกล่องซ่อนไฟ | 215 | ตรม.
|  | สี ฝ้าเพดาน | 873 | ตร.ม.
รายการฝ้าเพดาน ชั้น 18
| CL-02 | ฝ้าเพดานยิปซั่มบอร์ดหนา 9 มม. ฉาบเรียบทาสี พร้อมโครงเคร่าโลหะ | 850 | ตร.ม.
| CL-03 | ฝ้าเพดานลดระดับซ่อนไฟ โครงเคร่าเหล็ก กรุไม้อัดสังเคราะห์ไฟเบอร์ซีเมนต์หนา 8 มม. ตกแต่งกรุด้วยลามิเนต | 103 | ตร.ม.
| CL-05 | ฝ้าเพดานโครงเคร่าเหล็ก กรุไม้อัดสังเคราะห์ไฟเบอร์ซีเมนต์ (Shera Ply)หนา 8 มม. ตกแต่งกรุด้วยลามิเนต | 124 | ตร.ม.
| CL-05 | ฝ้าเพดานยิปซั่มบอร์ดหนา 9 มม. โครงเคร่า T-Bar และกล่องซ่อนไฟ | 215 | ตรม.
|  | สี ฝ้าเพดาน | 953 | ตร.ม.
รายการฝ้าเพดาน ชั้น 20
| CL-02 | ฝ้าเพดานยิปซั่มบอร์ดหนา 9 มม. ฉาบเรียบทาสี พร้อมโครงเคร่าโลหะ | 225 | ตร.ม.
| CL-02 | ฝ้าเพดานลดระดับซ่อนไฟ ยิปซั่มบอร์ดหนา 9 มม. ฉาบเรียบทาสี พร้อมโครงเคร่า โลหะ | 118 | ตรม.
| CL-06 | ฝ้าเพดานอคูสติก รุ่น Soundscape (circle) NRC 0.9 ขนาด 1170x1170 mm. | 100 | ตรม.
|  | สี ฝ้าเพดาน | 343 | ตร.ม.
รวมราคา งานฝ้าเพดาน
2.35.4 | งานห้อง Clean room ชั้น 3
พื้นห้อง Clean room
| - | F14 พื้นกระเบื้องยางม้วน
| - | VL-1A/1B - CONDUCTIVE HOMOGENEOUS VINYL FLOOR COVERING 2.00 MM.THICNE | 1120 | ตร.ม
| - | Cooper foil | 1120 | ตร.ม
| - | VL-2C/2D/2E - HOMOGENEOUS VINYL FLOOR COVERING 2.00 MM.THICNESS | 444 | ตร.ม
| - | VL-3B/4A - HETEROGENEOUS VINYL FLOOR COVERING 2.00 MM.THICNESS | 24 | ตร.ม
| - | F2 พื้นปูกระเบื้องแกรนิตโต้ ขนาด 0.60"x0.60" | 168 | ตร.ม
| - | F5 พื้นปูกระเบื้องแกรนิตโต้ ขนาด 0.60"x0.60" (ชนิดผิวด้าน) | 34 | ตร.ม
| - | F7 พื้นทำผิวขัดมัน | 5 | ตร.ม
| - | F9 พื้นปูกระเบื้อง CERAMIC ขนาด 0.30"x0.30" (ชนิดผิวด้าน) | 16 | ตร.ม
| - | ปูนทรายปรับระดับ | 1811 | ตร.ม
| - | อุปกรณ์ประกอบอื่น ๆ (Silicone, bolt, nut, washer & revet) | 1811 | ตร.ม
ผนังห้อง Clean room
| - | P1 ผนังชนิด Hygienic modular cleanroom wall หนา 6 มม. | 779 | ตร.ม
| - | แผ่นตะกั่วกันรังสี | 779 | ตร.ม
| - | P2 ผนังคอนกรีตบล็อค ติดตั้งโครงเคร่า | 96 | ตร.ม
| - | P3 ผนังกรุดิจิตอลบอร์ด | 210 | ตร.ม
| - | P4 ผนังชนิด Hygienic modular cleanroom wall หนาไม่น้อยกว่า 6 มม. | 327 | ตร.ม
| - | P5 ผนังกรุแผ่นไฟเบอร์ซีเมนต์ หนา 8 มม. ทาสีกันเชื้อรา | 1629 | ตร.ม
| - | P6 ผนังคอนกรีตบล็อค ทาสีกันเชื้อรา | 540 | ตร.ม.
| - | P7 ผนังก่ออิฐมวลเบากรุกระเบื้องเซรามิคขนาด 12''X18'' ขอบตัดผิวมัน | 93 | ตร.ม.
| - | P8 ห้องน้ำสำเร็จรูป | 17 | ชุด
| - | อุปกรณ์ประกอบสำหรับยึดผนังและฐานรองรับผนัง ชนิดแข็งแรงพิเศษ | 2831 | ตร.ม
| - | อุปกรณ์ประกอบอื่น ๆ (Silicone, bolt, nut, washer & revet) | 3581 | ตร.ม
ฝ้าเพดานห้อง Clean room
| - | CLB-1 ฝ้าเพดานชนิด Hygienic modular cleanroom panel หนาไม่น้อนกว่า 4 มม. | 1110 | ตร.ม
| - | อุปกรณ์สําหรับยึดผนังและฐานรองรับผนัง ชนิดแข็งแรงพิเศษ | 1110 | ตร.ม
| - | CLB-2 ฝ้ายิปซั่มบอร์ด หนา 9 มม. ชนิดกันความชื้นฉาบรอยต่อเรียบทาสีชนิดป้องกันเชื้อรา | 839 | ตร.ม
| - | C4 ฝ้ายิปซั่มบอร์ด หนา 9 มม. ชนิดกันความชื้นฉาบรอยต่อเรียบทาสีชนิดป้องกันเชื้อรา | 261 | ตร.ม
| - | C5 ฝ้ายิปซั่มบอร์ด หนา 12 มม. ชนิดกันความชื้นฉาบรอยต่อเรียบทาสีชนิดกันชื้น | 50 | ตร.ม
| - | โครงเคร่าชนิดเหล็กเคลือบสังกะสี | 1150 | ตร.ม
| - | อุปกรณ์ประกอบอื่น ๆ (Silicone, bolt, nut, washer & revet) | 2260 | ตร.ม
บัวพื้นและฝ้าเพดานห้อง Cleanroom
| - | B5 บัวเชิงผนัง ABS Curve | 1981 | ม.
| - | B6 บัวเชิงผนัง PVC Curve | 1333 | ม.
| - | B7 บัวเชิงผนัง อลูมิเนียมสาเร็จรูปสูง 10 ซม. | 1466 | ม.
งานประตูห้อง Cleanroom
| HD1 - ประตูกระจกบานเลื่อนชนิดปิดแน่น Hermetic sliding door |  | 8 | ชุด
| - | ขนาด (กว้าง) 1600 x (สูง) 2100 x (หนา) 44 มม.
| - | โครงบานเป็นอลูมิเนียม
| - | บานประตูกรุ HPL ภายในกรุตะกั่วกันรังสี ช่องมองกระจกกันรังสี หนา 9 มม.
| - | กรอบบานติดยางสังเคราะห์ (Rubber gasket) ชนิด EPDM 3 ด้าน
| - | อุปกรณ์มือจับแบบด้าม (Tublar door handle) หรือแบบฝัง (Recess handle)
| - | ระบบควบคุมใช้ไฟฟ้า 220 โวท์ 1 เฟส ขับโดยตรงไม่ต้องใช้เกียร์
| - | อุปกรณ์ประกอบอื่น ๆ
| HD2 - ประตูกระจกบานเลื่อนชนิดปิดแน่น Hermetic sliding door |  | 5 | ชุด
| - | ขนาด (กว้าง) 1600 x (สูง) 2100 x (หนา) 44 มม.
| - | โครงบานเป็นอลูมิเนียม
| - | บานประตูกรุ HPL ช่องมองกระจกลามิเนต หนา 6 มม.
| - | กรอบบานติดยางสังเคราะห์ (Rubber gasket) ชนิด EPDM 3 ด้าน
| - | อุปกรณ์มือจับแบบด้าม (Tublar door handle) หรือแบบฝัง (Recess handle)
| - | ระบบควบคุมใช้ไฟฟ้า 220 โวท์ 1 เฟส ขับโดยตรงไม่ต้องใช้เกียร์
| - | อุปกรณ์ประกอบอื่น ๆ
| HD3 - ประตูกระจกบานเลื่อนชนิดปิดแน่น Hermetic sliding door |  | 2 | ชุด
| - | ขนาด (กว้าง) 1800 x (สูง) 2100 x (หนา) 44 มม.
| - | โครงบานเป็นอลูมิเนียม
| - | บานประตู Double Glass
| - | กรอบบานติดยางสังเคราะห์ (Rubber gasket) ชนิด EPDM 3 ด้าน
| - | อุปกรณ์มือจับแบบด้าม (Tublar door handle) หรือแบบฝัง (Recess handle)
| - | ระบบควบคุมใช้ไฟฟ้า 220 โวท์ 1 เฟส ขับโดยตรงไม่ต้องใช้เกียร์
| - | อุปกรณ์ประกอบอื่น ๆ
| HD4 - ประตูกระจกบานเลื่อนชนิดปิดแน่น Hermetic sliding door |  | 5 | ชุด
| - | ขนาด (กว้าง) 1600 x (สูง) 2100 x (หนา) 44 มม.
| - | โครงบานเป็นอลูมิเนียม
| - | บานประตู Double Glass
| - | กรอบบานติดยางสังเคราะห์ (Rubber gasket) ชนิด EPDM 3 ด้าน
| - | อุปกรณ์มือจับแบบด้าม (Tublar door handle) หรือแบบฝัง (Recess handle)
| - | ระบบควบคุมใช้ไฟฟ้า 220 โวท์ 1 เฟส ขับโดยตรงไม่ต้องใช้เกียร์
| - | อุปกรณ์ประกอบอื่น ๆ
| HD5 - ประตูกระจกบานเลื่อนชนิดปิดแน่น Hermetic sliding door |  | 4 | ชุด
| - | ขนาด (กว้าง) 1200 x (สูง) 2100 x (หนา) 44 มม.
| - | โครงบานเป็นอลูมิเนียม
| - | บานประตู Double Glass
| - | กรอบบานติดยางสังเคราะห์ (Rubber gasket) ชนิด EPDM 3 ด้าน
| - | อุปกรณ์มือจับแบบด้าม (Tublar door handle) หรือแบบฝัง (Recess handle)
| - | ระบบควบคุมใช้ไฟฟ้า 220 โวท์ 1 เฟส ขับโดยตรงไม่ต้องใช้เกียร์
| - | อุปกรณ์ประกอบอื่น ๆ
| SDL1 - ประตูบานเดียวชนิด Semi air tight door |  | 13 | ชุด
| - | ขนาด (กว้าง) 1000 x (สูง) 2100 x (หนา) 50 มม.
| - | โครงอลูมีเนียมความหนา 1.2 มิลลิเมตร (สีขาว)
| - | บานประตูภายในกรุด้วยแผ่นตะกั่วกันรังสีหนา 2 มม. ช่องมองกระจกกันรังสี หนา 9 มม.
| - | บานประตูปิดทับด้วยแผ่น HYGIENIC MODULAR ทั้ง 2 ด้าน
| - | อุปกรณ์ป้องกันการรัวของอากาศด้านล่างของประตเป็นแบบยกปิด/เปิดอัตโนมัติ
| - | มือจับประตูเป็นสแตนเลสแบบดึงความยาว 600 มม. พร้อมอุปกรณ์ล็อค
| - | อุปกรณ์ประกอบอื่น ๆ
| SDL2 - ประตูบานเดียวชนิด Semi air tight door |  | 16 | ชุด
| - | ขนาด (กว้าง) 1000 x (สูง) 2100 x (หนา) 50 มม.
| - | โครงอลูมีเนียมความหนา 1.2 มิลลิเมตร (สีขาว)
| - | บานประตูปิดทับด้วยแผ่น HYGIENIC MODULAR ทั้ง 2 ด้าน
| - | อุปกรณ์ป้องกันการรัวของอากาศด้านล่างของประตเป็นแบบยกปิด/เปิดอัตโนมัติ
| - | มือจับประตูเป็นสแตนเลสแบบดึงความยาว 600 มม. พร้อมอุปกรณ์ล็อค
| - | อุปกรณ์ประกอบอื่น ๆ
| SD4 - ประตูบานคู่ชนิด Semi air tight door |  | 1 | ชุด
| - | ขนาด (กว้าง) 1500 x (สูง) 2100 x (หนา) 50 มม.
| - | โครงอลูมีเนียมความหนา 1.2 มิลลิเมตร (สีขาว)
| - | Concealed Mortise Hinges Adjustable
| - | อุปกรณ์ป้องกันการรั่วของอากาศด้านล่างของประตูเป็นแบบยกปิด/เปิดอัตโนมัติ
| - | มือจับประตูเป็นสแตนเลสแบบดึง ความยาว 800 มม. พร้อมอุปกรณ์ล๊อค
| - | อุปกรณ์ประกอบอื่น ๆ
| SD5 - ประตูบานคู่ชนิด Semi air tight door |  | 1 | ชุด
| - | ขนาด (กว้าง) 1300 x (สูง) 2100 x (หนา) 50 มม.
| - | โครงอลูมีเนียมความหนา 1.2 มิลลิเมตร (สีขาว)
| - | Concealed Mortise Hinges Adjustable
| - | อุปกรณ์ป้องกันการรั่วของอากาศด้านล่างของประตูเป็นแบบยกปิด/เปิดอัตโนมัติ
| - | มือจับประตูเป็นสแตนเลสแบบดึง ความยาว 300 มม. พร้อมอุปกรณ์ล๊อค
| - | อุปกรณ์ประกอบอื่น ๆ
| SDL7 - ประตูบานเดียวชนิด Semi air tight door |  | 2 | ชุด
| - | ขนาด (กว้าง) 1000 x (สูง) 2100 x (หนา) 50 มม.
| - | โครงอลูมีเนียมความหนา 1.2 มิลลิเมตร (สีขาว)
| - | บานประตูปิดทับด้วยแผ่น HYGIENIC MODULAR ทั้ง 2 ด้าน
| - | อุปกรณ์ป้องกันการรัวของอากาศด้านล่างของประตเป็นแบบยกปิด/เปิดอัตโนมัติ
| - | มือจับประตูเป็นสแตนเลสแบบดึงความยาว 600 มม. พร้อมอุปกรณ์ล็อค
| - | อุปกรณ์ประกอบอื่น ๆ
| D1 - ประตูอลูมิเนียมบานเปิดเดียว |  | 4 | ชุด
| - | ขนาด (กว้าง) 1000 x (สูง) 2100 x (หนา) 50 มม.
| - | โครงอลูมีเนียมความหนา 1.2 มิลลิเมตร (สีขาว)
| - | บานประตูปิดทับด้วยแผ่น HYGIENIC MODULAR ทั้ง 2 ด้าน
| - | มือจับประตูเป็นสแตนเลสแบบดึง ความยาว 600 มม. พร้อมอุปกรณ์ล๊อค
| - | อุปกรณ์ประกอบอื่น ๆ
| D2 - ประตูอลูมิเนียมบานเปิดเดียว |  | 4 | ชุด
| - | ขนาด (กว้าง) 1000 x (สูง) 2100 x (หนา) 50 มม.
| - | โครงอลูมีเนียมความหนา 1.2 มิลลิเมตร (สีขาว)
| - | กรุแผ่นลามิเนต หนา 6 มม. ติดฟิล์มฝ้า
| - | มือจับประตูเป็นสแตนเลสแบบดึง ความยาว 600 มม. พร้อมอุปกรณ์ล๊อค
| - | อุปกรณ์ประกอบอื่น ๆ
| D5 - ประตูบานเปิดเดี่ยว WPC |  | 4 | ชุด
| - | ขนาด (กว้าง) 1000 x (สูง)2100 มม
| - | กรอบบานประตูบานเรียบ สีขาว
| - | ตรงกลางเจาะช่องแสงใส 5 มม.
| D6 - ประตูบานเปิดเดี่ยว UPVC |  | 4 | ชุด
| - | ขนาด (กว้าง) 800 x (สูง)2100 มม
| - | กรอบบานประตูบานเรียบ สีขาว
| - | ตรงกลางเจาะช่องแสงใส 5 มม.
| D7 - ประตูบานเปิดเดี่ยว UPVC |  | 1 | ชุด
| - | ขนาด (กว้าง) 800 x (สูง)2100 มม
| - | กรอบบานประตูบานเรียบ สีขาว เซาะร่องข้าง
| SDF3 - ประตูเหล็กกันไฟบานเปิดคู่ |  | 3 | ชุด
| - | ขนาด (กว้าง) 3500 x (สูง)3000 มม
| - | แผ่นเหล็กหนา 1.6 มม.พับขึ้นรูปขนาด 2"X4"
| SW1 - ประตูเหล็กกันไฟบานเปิดคู่ |  | 1 | ชุด
| - | ขนาด (กว้าง) 1200 x (สูง)1250 มม.
| - | แผ่นเหล็กหนา 1.6 มม.พับขึ้นรูปขนาด 2"X4"
| W3 - หน้าต่างกระจกติดตาย กระจก Temper |  | 1 | ชุด
| - | ขนาด (กว้าง) 4650 x (สูง) 1050 x (หนา) 2 มม.
งานสุขภัณฑ์และอุปกรณ์
| - | โถสุขภัณฑ์ | 7 | ชุด
| - | อ่างล้างหน้าชนิดฝังเครน์เตอร์ | 4 | ชุด
| - | โถปัสสาวะชายพร้อมอุปกรณ์ | 3 | ชุด
| - | ฝักบัวอาบน้ำ | 2 | ชุด
| - | ที่ใส่กระดาษชำระ | 7 | ชุด
| - | สายฉีดชำระ | 7 | ชุด
| - | ที่ใส่สบู่เหลวอัตโนมัติ | 3 | ชุด
| - | เครื่องเป่ามืออัตโนมัติ | 2 | ชุด
| - | ช่องถังขยะแบบฝังบนเคาน์เตอร์ | 2 | ชุด
| - | ที่ใส่กระดาษเช็ดมือแบบฝังหลังผนังหรือกระจก | 3 | ชุด
| - | ที่ใส่กระดาษเช็ดมือพร้อมถังขยะแบบฝังในผนัง | 2 | ชุด
| - | ที่ใส่สบู่ | 2 | ชุด
| - | กระจกเงาสำเร็จรูปพร้อมชั้นวางของ | 2 | ชุด
| - | ตะแกรงดักกลิ่นมีลิ้นปิด | 10 | ชุด
| - | ก๊อกน้ำเตี้ย | 2 | ชุด
รวมราคา งานห้อง Clean room ชั้น 3
2.35.5 | งานห้อง clean room ชั้น 4
พื้นห้อง clean room
| - | F14 พื้นกระเบื้องยางม้วน
| - | VL-1A/1B - CONDUCTIVE HOMOGENEOUS VINYL FLOOR COVERING 2.00 MM.THICNE | 982 | ตร.ม.
| - | Cooper foil | 982 | ตร.ม.
| - | VL-2C/2D/2E - HOMOGENEOUS VINYL FLOOR COVERING 2.00 MM.THICNESS | 927 | ตร.ม.
| - | VL-3B/4A - HETEROGENEOUS VINYL FLOOR COVERING 2.00 MM.THICNESS | 0 | ตร.ม.
| - | F2 พื้นปูกระเบื้องแกรนิตโต้ ขนาด 0.60"x0.60" | 13 | ตร.ม.
| - | F5 พื้นปูกระเบื้องแกรนิตโต้ ขนาด 0.60"x0.60" (ชนิดผิวด้าน) | 21 | ตร.ม.
| - | F7 พื้นทำผิวขัดมัน | 6 | ตร.ม.
| - | F9 พื้นปูกระเบื้อง CERAMIC ขนาด 0.30"x0.30" (ชนิดผิวด้าน) | 26 | ตร.ม.
| - | ปูนทรายปรับระดับ | 1969 | ตร.ม.
| - | อุปกรณ์ประกอบอื่น ๆ (Silicone, bolt, nut, washer & revet) | 1975 | ตร.ม.
ผนังห้อง clean room
| - | P1 ผนังชนิด Hygienic modular cleanroom wall หนา 6 มม. | 288 | ตร.ม.
| - | แผ่นตะกั่วกันรังสี | 288 | ตร.ม.
| - | P2 ผนังคอนกรีตบล็อค ติดตั้งโครงเคร่า | 102 | ตร.ม.
| - | P3 ผนังกรุดิจิตอลบอร์ด | 156 | ตร.ม.
| - | P4 ผนังชนิด Hygienic modular cleanroom wall หนาไม่น้อยกว่า 6 มม. | 537 | ตร.ม.
| - | P5 ผนังกรุแผ่นไฟเบอร์ซีเมนต์ หนา 8 มม. ทาสีกันเชื้อรา | 1445 | ตร.ม.
| - | P6 ผนังคอนกรีตบล็อค ทาสีกันเชื้อรา | 557 | ตร.ม.
| - | P7 ผนังก่ออิฐมวลเบากรุกระเบื้องเซรามิคขนาด 12''X18'' ขอบตัดผิวมัน | 305 | ตร.ม.
| - | P8 ห้องน้ำสำเร็จรูป | 16 | ชุด
| - | อุปกรณ์ประกอบสำหรับยึดผนังและฐานรองรับผนัง ชนิดแข็งแรงพิเศษ | 2372 | ตร.ม.
| - | อุปกรณ์ประกอบอื่น ๆ (Silicone, bolt, nut, washer & revet) | 3390 | ตร.ม.
ฝ้าเพดานห้อง Clean room
| - | CLB-1 ฝ้าเพดานชนิด Hygienic modular cleanroom panel หนาไม่น้อนกว่า 4 มม. | 675 | ตร.ม.
| - | อุปกรณ์สําหรับยึดผนังและฐานรองรับผนัง ชนิดแข็งแรงพิเศษ | 675 | ตร.ม.
| - | CLB-2 ฝ้ายิปซั่มบอร์ด หนา 9 มม. ชนิดกันความชื้นฉาบรอยต่อเรียบทาสีชนิดป้องกันเชื้อรา | 1033 | ตร.ม.
| - | C4 ฝ้ายิปซั่มบอร์ด หนา 9 มม. ชนิดกันความชื้นฉาบรอยต่อเรียบทาสีชนิดป้องกันเชื้อรา | 135 | ตร.ม.
| - | C5 ฝ้ายิปซั่มบอร์ด หนา 12 มม. ชนิดกันความชื้นฉาบรอยต่อเรียบทาสีชนิดกันชื้น | 46 | ตร.ม.
| - | โครงเคร่าชนิดเหล็กเคลือบสังกะสี | 1214 | ตร.ม.
| - | อุปกรณ์ประกอบอื่น ๆ (Silicone, bolt, nut, washer & revet) | 1889 | ตร.ม.
บัวพื้นและฝ้าเพดานห้อง Cleanroom
| - | B5 บัวเชิงผนัง ABS Curve | 1615 | ม.
| - | B6 บัวเชิงผนัง PVC Curve | 1310 | ม.
| - | B7 บัวเชิงผนัง อลูมิเนียมสาเร็จรูปสูง 10 ซม. | 1385 | ม.
งานประตูห้อง Cleanroom
| HD1 - ประตูกระจกบานเลื่อนชนิดปิดแน่น Hermetic sliding door |  | 3 | ชุด
| - | ขนาด (กว้าง) 1600 x สูง) 2100 x (หนา) 44 มม.
| - | โครงบานเป็นอลูมิเนียม
| - | บานประตูกรุ HPL ภายในบรุตะกั่วกันรังสีซองมองกระจกกันรังสี หนา 9 มม.
| - | กรอบบานติดยางสังเคราะห์ (Rubber gasket) ชนิด EPDM 3 ด้าน
| - | อุปกรณ์มือจับแบบด้าม (Tublar door handle) หรือแบบฝัง (Recess handle)
| - | ระบบควบคุมใช้ไฟฟ้า 220โวท์ 1 เฟส ขับโดยตรงไม่ต้องใช้เกียร์
| - | อุปกรณ์ประกอบอื่น ๆ
| HD2 - ประตูกระจกบานเลื่อนชนิดปิดแน่น Hermetic sliding door |  | 7 | ชุด
| - | ขนาด (กว้าง) 1600 x (สูง) 2100 x (หนา) 44 มม.
| - | โครงบานเป็นอลูมิเนียม
| - | บานประตูกรุ HPL ช่องมองกระจกลามิเนต หนา 6 มม.
| - | กรอบบานติดยางสังเคราะห์ (Rubber gasket) ชนิด EPDM 3 ด้าน
| - | อุปกรณ์มือจับแบบด้าม (Tublar door handle) หรือแบบฝัง (Recess handle)
| - | ระบบควบคุมใช้ไฟฟ้า 220 โวท์ 1 เฟส ขับโดยตรงไม่ต้องใช้เกียร์
| - | อุปกรณ์ประกอบอื่น ๆ
| HD3 - ประตูกระจกบานเลื่อนชนิดปิดแน่น Hermetic sliding door |  | 4 | ชุด
| - | ขนาด (กว้าง) 1800 x (สูง) 2100 x (หนา) 44 มม.
| - | โครงบานเป็นอลูมิเนียม
| - | บานประตู Double Glass
| - | กรอบบานติดยางสังเคราะห์ (Rubber gasket) ชนิด EPDM 3 ด้าน
| - | อุปกรณ์มือจับแบบด้าม (Tublar door handle) หรือแบบฝัง (Recess handle)
| - | ระบบควบคุมใช้ไฟฟ้า 220 โวท์ 1 เฟส ขับโดยตรงไม่ต้องใช้เกียร์
| - | อุปกรณ์ประกอบอื่น ๆ
| HD4 - ประตูกระจกบานเลื่อนชนิดปิดแน่น Hermetic sliding door |  | 5 | ชุด
| - | ขนาด (กว้าง) 1600 x (สูง) 2100 x (หนา) 44 มม.
| - | โครงบานเป็นอลูมิเนียม
| - | บานประตู Double Glass
| - | กรอบบานติดยางสังเคราะห์ (Rubber gasket) ชนิด EPDM 3 ด้าน
| - | อุปกรณ์มือจับแบบด้าม (Tublar door handle) หรือแบบฝัง (Recess handle)
| - | ระบบควบคุมใช้ไฟฟ้า 220 โวท์ 1 เฟส ขับโดยตรงไม่ต้องใช้เกียร์
| - | อุปกรณ์ประกอบอื่น ๆ
| HD5 - ประตูกระจกบานเลื่อนชนิดปิดแน่น Hermetic sliding door |  | 5 | ชุด
| - | ขนาด (กว้าง) 1200 x (สูง) 2100 x (หนา) 44 มม.
| - | โครงบานเป็นอลูมิเนียม
| - | บานประตู Double Glass
| - | กรอบบานติดยางสังเคราะห์ (Rubber gasket) ชนิด EPDM 3 ด้าน
| - | อุปกรณ์มือจับแบบด้าม (Tublar door handle) หรือแบบฝัง (Recess handle)
| - | ระบบควบคุมใช้ไฟฟ้า 220 โวท์ 1 เฟส ขับโดยตรงไม่ต้องใช้เกียร์
| - | อุปกรณ์ประกอบอื่น ๆ
| SDL1 - ประตูบานเดียวชนิด Semi air tight door |  | 3 | ชุด
| - | ขนาด (กว้าง) 1000 x (สูง) 2100 x (หนา) 50 มม.
| - | โครงอลูมีเนียมความหนา 1.2 มิลลิเมตร (สีขาว)
| - | บานประตูภายในกรุด้วยแผ่นตะกั่วกันรังสีหนา 2 มม. ช่องมองกระจกกันรังสี หนา 9 มม.
| - | บานประตูปิดทับด้วยแผ่น HYGIENIC MODULAR ทั้ง 2 ด้าน
| - | อุปกรณ์ป้องกันการรัวของอากาศด้านล่างของประตเป็นแบบยกปิด/เปิดอัตโนมัติ
| - | มือจับประตูเป็นสแตนเลสแบบดึงความยาว 600 มม. พร้อมอุปกรณ์ล็อค
| - | อุปกรณ์ประกอบอื่น ๆ
| SDL2 - ประตูบานเดียวชนิด Semi air tight door |  | 12 | ชุด
| - | ขนาด (กว้าง) 1000 x (สูง) 2100 x (หนา) 50 มม.
| - | โครงอลูมีเนียมความหนา 1.2 มิลลิเมตร (สีขาว)
| - | บานประตูปิดทับด้วยแผ่น HYGIENIC MODULAR ทั้ง 2 ด้าน
| - | อุปกรณ์ป้องกันการรัวของอากาศด้านล่างของประตเป็นแบบยกปิด/เปิดอัตโนมัติ
| - | มือจับประตูเป็นสแตนเลสแบบดึงความยาว 600 มม. พร้อมอุปกรณ์ล็อค
| - | อุปกรณ์ประกอบอื่น ๆ
| SDL3 - ประตูบานคู่ชนิด Semi air tight door |  | 1 | ชุด
| - | ขนาด (กว้าง) 2000 x (สูง) 2100 x (หนา) 50 มม.
| - | โครงอลูมีเนียมความหนา 1.2 มิลลิเมตร (สีขาว)
| - | Concealed Mortise Hinges Adjustable
| - | อุปกรณ์ป้องกันการรัวของอากาศด้านล่างของประตเป็นแบบยกปิด/เปิดอัตโนมัติ
| - | มือจับประตูเป็นสแตนเลสแบบดึงความยาว 800 มม. พร้อมอุปกรณ์ล็อค
| - | อุปกรณ์ประกอบอื่น ๆ
| SD4 - ประตูบานคู่ชนิด Semi air tight door |  | 1 | ชุด
| - | ขนาด (กว้าง) 1500 x (สูง) 2100 x (หนา) 50 มม.
| - | โครงอลูมีเนียมความหนา 1.2 มิลลิเมตร (สีขาว)
| - | Concealed Mortise Hinges Adjustable
| - | อุปกรณ์ป้องกันการรั่วของอากาศด้านล่างของประตูเป็นแบบยกปิด/เปิดอัตโนมัติ
| - | มือจับประตูเป็นสแตนเลสแบบดึง ความยาว 800 มม. พร้อมอุปกรณ์ล๊อค
| - | อุปกรณ์ประกอบอื่น ๆ
| SD5 - ประตูบานคู่ชนิด Semi air tight door |  | 2 | ชุด
| - | ขนาด (กว้าง) 1300 x (สูง) 2100 x (หนา) 50 มม.
| - | โครงอลูมีเนียมความหนา 1.2 มิลลิเมตร (สีขาว)
| - | Concealed Mortise Hinges Adjustable
| - | อุปกรณ์ป้องกันการรั่วของอากาศด้านล่างของประตูเป็นแบบยกปิด/เปิดอัตโนมัติ
| - | มือจับประตูเป็นสแตนเลสแบบดึง ความยาว 300 มม. พร้อมอุปกรณ์ล๊อค
| - | อุปกรณ์ประกอบอื่น ๆ
| SD7 - ประตูบานเดี่ยวชนิด Semi air tight door |  | 2 | ชุด
| - | ขนาด (กว้าง) 1000 x (สูง) 2100 x (หนา) 50 มม.
| - | โครงอลูมีเนียมความหนา 1.2 มิลลิเมตร (สีขาว)
| - | บานประตูปิดทับด้วยแผ่น HYGIENIC MODULAR ทั้ง 2 ด้าน
| - | อุปกรณ์ป้องกันการรั่วของอากาศด้านล่างของประตูเป็นแบบยกปิด/เปิดอัตโนมัติ
| - | มือจับประตูเป็นสแตนเลสแบบดึง ความยาว 600 มม. พร้อมอุปกรณ์ล๊อค
| - | วัสดุและอุปกรณ์ชนิดทนไฟ
| - | อุปกรณ์ประกอบอื่น ๆ
| D1 - ประตูอลูมิเนียมบานเปิดเดียว |  | 1 | ชุด
| - | ขนาด (กว้าง) 1000 x (สูง) 2100 x (หนา) 50 มม.
| - | โครงอลูมีเนียมความหนา 1.2 มิลลิเมตร (สีขาว)
| - | บานประตูปิดทับด้วยแผ่น HYGIENIC MODULAR ทั้ง 2 ด้าน
| - | มือจับประตูเป็นสแตนเลสแบบดึง ความยาว 600 มม. พร้อมอุปกรณ์ล๊อค
| - | อุปกรณ์ประกอบอื่น ๆ
| D2 - ประตูอลูมิเนียมบานเปิดเดียว |  | 4 | ชุด
| - | ขนาด (กว้าง) 1000 x (สูง) 2100 x (หนา) 50 มม.
| - | โครงอลูมีเนียมความหนา 1.2 มิลลิเมตร (สีขาว)
| - | กรุแผ่นลามิเนต หนา 6 มม. ติดฟิล์มฝ้า
| - | มือจับประตูเป็นสแตนเลสแบบดึง ความยาว 600 มม. พร้อมอุปกรณ์ล๊อค
| - | อุปกรณ์ประกอบอื่น ๆ
| D6 - ประตูบานเปิดเดี่ยว UPVC |  | 6 | ชุด
| - | ขนาด (กว้าง) 800 x (สูง)2100 มม
| - | กรอบบานประตูบานเรียบ สีขาว
| - | ตรงกลางเจาะช่องแสงใส 5 มม.
| D9 - ประตูอลูมิเนียมบานเปิดคู่ |  | 1 | ชุด
| - | ขนาด (กว้าง) 1500 x (สูง)2100 มม
| - | กรอบบานประตูเป็นอลูมีเนียมอบสี Powder Coating
| SDF3 - ประตูเหล็กกันไฟบานเปิดคู่ |  | 3 | ชุด
| - | ขนาด (กว้าง) 3500 x (สูง)3000 มม
| - | แผ่นเหล็กหนา 1.6 มม.พับขึ้นรูปขนาด 2"X4"
| SDF6 - ประตูบานม้วนเหล็ก |  | 1 | ชุด
| - | ขนาด (กว้าง) 2000 x (สูง)3000 มม
| - | แผ่นเหล็ก Galvanizid หนา 0.5 มม.
| SW1 - ประตูเหล็กกันไฟบานเปิดคู่ |  | 1 | ชุด
| - | ขนาด (กว้าง) 1200 x (สูง)1250 มม.
| - | แผ่นเหล็กหนา 1.6 มม.พับขึ้นรูปขนาด 2"X4"
| W3 - หน้าต่างกระจกติดตาย กระจก Temper |  | 1 | ชุด
| - | ขนาด (กว้าง) 4650 x (สูง) 1050 x (หนา) 2 มม.
| W4 - หน้าต่างกระจกติดตาย กระจก Temper |  | 1 | ชุด
| - | ขนาด (กว้าง) 1200 x (สูง) 1050 x (หนา) 2 มม.
งานสุขภัณฑ์และอุปกรณ์
| - | โถสุขภัณฑ์ | 7 | ชุด
| - | อ่างล้างหน้าชนิดฝังเครน์เตอร์ | 4 | ชุด
| - | โถปัสสาวะชายพร้อมอุปกรณ์ | 3 | ชุด
| - | ฝักบัวอาบน้ำ | 2 | ชุด
| - | ที่ใส่กระดาษชำระ | 7 | ชุด
| - | สายฉีดชำระ | 7 | ชุด
| - | ที่ใส่สบู่เหลวอัตโนมัติ | 3 | ชุด
| - | เครื่องเป่ามืออัตโนมัติ | 2 | ชุด
| - | ช่องถังขยะแบบฝังบนเคาน์เตอร์ | 2 | ชุด
| - | ที่ใส่กระดาษเช็ดมือแบบฝังหลังผนังหรือกระจก | 3 | ชุด
| - | ที่ใส่กระดาษเช็ดมือพร้อมถังขยะแบบฝังในผนัง | 2 | ชุด
| - | ที่ใส่สบู่ | 2 | ชุด
| - | กระจกเงาสำเร็จรูปพร้อมชั้นวางของ | 2 | ชุด
| - | ตะแกรงดักกลิ่นมีลิ้นปิด | 10 | ชุด
| - | ก๊อกน้ำเตี้ย | 2 | ชุด
รวมราคา งานห้อง clean room ชั้น 4
2.35.6 | งานห้อง clean room ชั้น 5
พื้นห้อง clean room
| - | F14 พื้นกระเบื้องยางม้วน
| - | VL-2C/2D/2E - HOMOGENEOUS VINYL FLOOR COVERING 2.00 MM.THICNESS | 1679 | ตร.ม.
| - | VL-3B/4A - HETEROGENEOUS VINYL FLOOR COVERING 2.00 MM.THICNESS | 166 | ตร.ม.
| - | F2 พื้นปูกระเบื้องแกรนิตโต้ ขนาด 0.60"x0.60" | 11 | ตร.ม.
| - | ปูนทรายปรับระดับ | 1856 | ตร.ม.
| - | อุปกรณ์ประกอบอื่น ๆ (Silicone, bolt, nut, washer & revet) | 1856 | ตร.ม.
ผนังห้อง Clean room
| - | P4 ผนังชนิด Hygienic modular cleanroom wall หนาไม่น้อยกว่า 6 มม. | 300 | ตร.ม.
| - | P5 ผนังกรุแผ่นไฟเบอร์ซีเมนต์ หนา 8 มม. ทาสีกันเชื้อรา | 2240 | ตร.ม.
| - | P6 ผนังคอนกรีตบล็อค ทาสีกันเชื้อรา | 1264 | ตร.ม.
| - | P7 ผนังก่ออิฐมวลเบากรุกระเบื้องเซรามิคขนาด 12''X18'' ขอบตัดผิวมัน | 96 | ตร.ม.
| - | P8 ห้องน้ำสำเร็จรูป | 10 | ชุด
| - | อุปกรณ์ประกอบสำหรับยึดผนังและฐานรองรับผนัง ชนิดแข็งแรงพิเศษ | 3804 | ตร.ม.
| - | อุปกรณ์ประกอบอื่น ๆ (Silicone, bolt, nut, washer & revet) | 3900 | ตร.ม.
ฝ้าเพดานห้อง Clean room
| - | CLB-1 ฝ้าเพดานชนิด Hygienic modular cleanroom panel หนาไม่น้อนกว่า 4 มม. | 123 | ตร.ม.
| - | อุปกรณ์สําหรับยึดผนังและฐานรองรับผนัง ชนิดแข็งแรงพิเศษ | 123 | ตร.ม.
| - | CLB-2 ฝ้ายิปซั่มบอร์ด หนา 9 มม. ชนิดกันความชื้นฉาบรอยต่อเรียบทาสีชนิดป้องกันเชื้อรา | 570 | ตร.ม.
| - | C4 ฝ้ายิปซั่มบอร์ด หนา 9 มม. ชนิดกันความชื้นฉาบรอยต่อเรียบทาสีชนิดป้องกันเชื้อรา | 446 | ตร.ม.
| - | C5 ฝ้ายิปซั่มบอร์ด หนา 12 มม. ชนิดกันความชื้นฉาบรอยต่อเรียบทาสีชนิดกันชื้น | 24 | ตร.ม.
| - | C7 ฝ้าเพดานตกแต่ง
| - | CL-02 ฝ้ายิปซั่มบอร์ด หนา 9 มม. ชนิดกันความชื้นฉาบรอยต่อเรียบทาสีชนิดป้องกันเชื้อรา | 24 | ตร.ม.
| - | CL-04 ฝ้าเพดานอลูมิเนียมีบบ C-Plank หนา 0.8 mm. สีลายไม้ | 22 | ตร.ม.
| - | CL-05 ฝ้าเพดานอะคูสติก ระบบ T-Bar | 167 | ตร.ม.
| - | โครงเคร่าชนิดเหล็กเคลือบสังกะสี | 1253 | ตร.ม.
| - | อุปกรณ์ประกอบอื่น ๆ (Silicone, bolt, nut, washer & revet) | 1253 | ตร.ม.
บัวพื้นและฝ้าเพดานห้อง Cleanroom
| - | B6 บัวเชิงผนัง PVC Curve | 2521 | ม.
| - | B7 บัวเชิงผนัง อลูมิเนียมสาเร็จรูปสูง 10 ซม. | 2181 | ม.
งานประตูห้อง Cleanroom
| HD3 - ประตูกระจกบานเลื่อนชนิดปิดแน่น Hermetic sliding door |  | 5 | ชุด
| - | ขนาด (กว้าง) 1800 x (สูง) 2100 x (หนา) 44 มม.
| - | โครงบานเป็นอลูมิเนียม
| - | บานประตู Double Glass
| - | กรอบบานติดยางสังเคราะห์ (Rubber gasket) ชนิด EPDM 3 ด้าน
| - | อุปกรณ์มือจับแบบด้าม (Tublar door handle) หรือแบบฝัง (Recess handle)
| - | ระบบควบคุมใช้ไฟฟ้า 220 โวท์ 1 เฟส ขับโดยตรงไม่ต้องใช้เกียร์
| - | อุปกรณ์ประกอบอื่น ๆ
| HD4 - ประตูกระจกบานเลื่อนซนิดปิดแน่น Hermetic sliding door |  | 14 | ชุด
| - | ขนาด (กว้าง) 1600 x (สูง) 2100 x (หนา) 44 มม.
| - | โครงบานเป็นอลูมิเนียม
| - | บานประตู Double Glass
| - | กรอบบานติดยางสังเคราะห์ (Rubber gasket) ชนิด EPDM 3 ด้าน
| - | อุปกรณ์มือจับแบบด้าม (Tublar door handle) หรือแบบฝัง (Recess handle)
| - | ระบบควบคุมใช้ไฟฟ้า 220โวท์ 1 เฟส ขับโดยตรงไม่ต้องใช้เกียร์
| - | อุปกรณ์ประกอบอื่น ๆ
| HD5 - ประตูกระจกบานเลื่อนชนิดปิดแน่น Hermetic sliding door |  | 32 | ชุด
| - | ขนาด (กว้าง) 1200 x (สูง) 2100 x (หนา) 44 มม.
| - | โครงบานเป็นอลูมิเนียม
| - | บานประตู Double Glass
| - | กรอบบานติดยางสังเคราะห์ (Rubber gasket) ชนิด EPDM 3 ด้าน
| - | อุปกรณ์มือจับแบบด้าม (Tublar door handle) หรือแบบฝัง (Recess handle)
| - | ระบบควบคุมใช้ไฟฟ้า 220 โวท์ 1 เฟส ขับโดยตรงไม่ต้องใช้เกียร์
| - | อุปกรณ์ประกอบอื่น ๆ
| HD6 - ประตูกระจกบานเลื่อนชนิดปิดแน่น Manual sliding door |  | 2 | ชุด
| - | ขนาด (กว้าง) 1500 x (สูง) 2100 x (หนา) 44 มม.
| - | โครงบานเป็นอลูมิเนียม
| - | บานประตู Double Glass
| - | กรอบบานติดยางสังเคราะห์ (Rubber gasket) ชนิด EPDM 3 ด้าน
| - | อุปกรณ์มือจับแบบดึง HD 187 NO.2784
| - | ระบบควบคุมใช้ไฟฟ้า 220โวท์ 1 เฟส ขับโดยตรงไม่ต้องใช้เกียร์
| - | อุปกรณ์ประกอบอื่น ๆ
| SDL2 - ประตูบานเดียวชนิด Semi air tight door |  | 3 | ชุด
| - | ขนาด (กว้าง) 1000 x (สูง) 2100 x (หนา) 50 มม.
| - | โครงอลูมีเนียมความหนา 1.2 มิลลิเมตร (สีขาว)
| - | บานประตูปิดทับด้วยแผ่น HYGIENIC MODULAR ทั้ง 2 ด้าน
| - | อุปกรณ์ป้องกันการรัวของอากาศด้านล่างของประตเป็นแบบยกปิด/เปิดอัตโนมัติ
| - | มือจับประตูเป็นสแตนเลสแบบดึงความยาว 600 มม. พร้อมอุปกรณ์ล็อค
| - | อุปกรณ์ประกอบอื่น ๆ
| SD6 - ประตูบานคู่ชนิด Semi air tight door |  | 3 | ชุด
| - | ขนาด (กว้าง) 1700 x (สูง) 2100 x (หนา) 50 มม.
| - | โครงอลูมีเนียมความหนา 1.2 มิลลิเมตร (สีขาว)
| - | Concealed Mortise Hinges Adjustable
| - | อุปกรณ์ป้องกันการรั่วของอากาศด้านล่างของประตูเป็นแบบยกปิด/เปิดอัตโนมัติ
| - | มือจับประตูเป็นสแตนเลสแบบดึง ความยาว 800 มม. พร้อมอุปกรณ์ล๊อค
| - | อุปกรณ์ประกอบอื่น ๆ
| SD7 - ประตูบานเดียวชนิด Semi air tight door |  | 3 | ชุด
| - | ขนาด (กว้าง) 1000 x (สูง) 2100 x (หนา) 50 มม.
| - | โครงอลูมีเนียมความหนา 1.2 มิลลิเมตร (สีขาว)
| - | บานประตูปิดทับด้วยแผ่น HYGIENIC MODULAR ทั้ง 2 ด้าน
| - | อุปกรณ์ป้องกันการรั่วของอากาศด้านล่างของประตเป็นแบบยกปิด/เปิดอัตโนมัติ
| - | มือจับประตูเป็นสแตนเลสแบบดึงความยาว 600 มม. พร้อมอุปกรณ์ล็อค
| - | วัสดุและอุปกรณ์ชนิดทนไฟ
| - | อุปกรณ์ประกอบอื่น ๆ
| D1 - ประตูอลูมิเนียมบานเปิดเดียว |  | 11 | ชุด
| - | ขนาด (กว้าง) 1000 x (สูง) 2100 x (หนา) 50 มม.
| - | โครงอลูมีเนียมความหนา 1.2 มิลลิเมตร (สีขาว)
| - | บานประตูปิดทับด้วยแผ่น HYGIENIC MODULAR ทั้ง 2 ด้าน
| - | มือจับประตูเป็นสแตนเลสแบบดึง ความยาว 600 มม. พร้อมอุปกรณ์ล๊อค
| - | อุปกรณ์ประกอบอื่น ๆ
| D2 - ประตูอลูมิเนียมบานเปิดเดียว |  | 5 | ชุด
| - | ขนาด (กว้าง) 1000 x (สูง) 2100 x (หนา) 50 มม.
| - | โครงอลูมีเนียมความหนา 1.2 มิลลิเมตร (สีขาว)
| - | กรุแผ่นลามิเนต หนา 6 มม. ติดฟิล์มฝ้า
| - | มือจับประตูเป็นสแตนเลสแบบดึงความยาว 600มม. พร้อมอุปกรณ์ล็อค
| - | อุปกรณ์ประกอบอื่น ๆ
| D5 - ประตูบานเปิดเดี่ยว WPC |  | 2 | ชุด
| - | ขนาด (กว้าง) 1000 x (สูง) 2100 มม.
| - | กรอบบานประตูบานเรียบ สีขาว
| - | ตรงกลางเจาะช่องแสงใส 5 มม.
| D6 - ประตูบานเปิดเดี่ยว UPVC |  | 2 | ชุด
| - | ขนาด (กว้าง) 800 x (สูง) 2100 มม.
| - | กรอบบานประตูบานเรียบ สีขาว
| - | ตรงกลางเจาะช่องแสงใส 5 มม.
| D7 - ประตูบานเปิดเดี่ยว UPVC |  | 1 | ชุด
| - | ขนาด (กว้าง) 800 x (สูง)2100 มม
| - | กรอบบานประตูบานเรียบ สีขาว เซาะร่องข้าง
| D8 - ประตูอลูมิเนียมบานเปิดคู่ |  | 2 | ชุด
| - | ขนาด (กว้าง) 1800 x (สูง)2100 มม
| - | กรอบบานประตูเป็นอลูมีเนียมอบสี Powder Coating
| SDF8 - ประตูบานม้วนเหล็ก |  | 3 | ชุด
| - | ขนาด (กว้าง) 3500 x (สูง)3000 มม.
| - | แผ่นเหล็ก Galvanizid หนา 0.5 มม.
| WD3 - ประตูอลูมิเนียมบานเปิดเดี่ยว |  | 1 | ชุด
| - | ขนาด (กว้าง) 900 x (สูง)2000 มม.
| - | กรอบบานประตูเป็นอลูมีเนียมอบสี Powder Coating
| ADW4 - ประตูอลูมิเนียมบานเปิดพร้อมช่องแสงติดตาย |  | 3 | ชุด
| - | ขนาด (กว้าง) 2400 x (สูง)2050 x (หนา) 8 มม.
| ADW8 - ประตูอลูมิเนียมบานเปิดพร้อมช่องแสงติดตาย |  | 1 | ชุด
| - | ขนาด (กว้าง) 4000 x (สูง)2050 x (หนา) 8 มม.
| ADW9 - ประตูอลูมิเนียมบานเปิดพร้อมช่องแสงติดตาย |  | 1 | ชุด
| - | ขนาด (กว้าง) 2000 x (สูง)2050 x (หนา) 8 มม.
| ADW10 - ประตูอลูมิเนียมบานเปิดพร้อมช่องแสงติดตาย |  | 1 | ชุด
| - | ขนาด (กว้าง) 3200 x (สูง)2050 x (หนา) 8 มม.
งานสุขภัณฑ์และอุปกรณ์
| - | โถสุขภัณฑ์ | 6 | ชุด
| - | อ่างล้างหน้าชนิดฝังเครน์เตอร์ | 2 | ชุด
| - | ฝักบัวอาบน้ำ | 1 | ชุด
| - | ที่ใส่กระดาษชำระ | 6 | ชุด
| - | สายฉีดชำระ | 6 | ชุด
| - | ที่ใส่สบู่เหลวอัตโนมัติ | 2 | ชุด
| - | เครื่องเป่ามืออัตโนมัติ | 1 | ชุด
| - | ช่องถังขยะแบบฝังบนเคาน์เตอร์ | 1 | ชุด
| - | ที่ใส่กระดาษเช็ดมือแบบฝังหลังผนังหรือกระจก | 2 | ชุด
| - | ที่ใส่กระดาษเช็ดมือพร้อมถังขยะแบบฝังในผนัง | 1 | ชุด
| - | ที่ใส่สบู่ | 1 | ชุด
| - | ตะแกรงดักกลิ่นมีลิ้นปิด | 6 | ชุด
| - | ก๊อกน้ำเตี้ย | 2 | ชุด
| - | ห้องน้ำสำเร็จรูป | 7 | ชุด
รวมราคา งานห้อง clean room ชั้น 5
2.35.7 | งานห้อง clean room ชั้น 6
พื้นห้อง clean room
| - | F14 พื้นกระเบื้องยางม้วน
| - | VL-2C/2D/2E - HOMOGENEOUS VINYL FLOOR COVERING 2.00 MM.THICNESS | 1402 | ตร.ม.
| - | VL-3B/4A - HETEROGENEOUS VINYL FLOOR COVERING 2.00 MM.THICNESS | 93 | ตร.ม.
| - | F2 พื้นปูกระเบื้องแกรนิตโต้ ขนาด 0.60"x0.60" | 9 | ตร.ม.
| - | ปูนทรายปรับระดับ | 1504 | ตร.ม.
| - | อุปกรณ์ประกอบอื่น ๆ (Silicone, bolt, nut, washer & revet) | 1504 | ตร.ม.
ผนังห้อง Clean room
| - | P2 ผนังคอนกรีตบล็อค ติดตั้งโครงเคร่า | 18 | ตร.ม.
| - | P3 ผนังกรุดิจิตอลบอร์ด | 24 | ตร.ม.
| - | P4 ผนังชนิด Hygienic modular cleanroom wall หนาไม่น้อยกว่า 6 มม. | 249 | ตร.ม.
| - | P5 ผนังกรุแผ่นไฟเบอร์ซีเมนต์ หนา 8 มม. ทาสีกันเชื้อรา | 1982 | ตร.ม.
| - | P6 ผนังคอนกรีตบล็อค ทาสีกันเชื้อรา | 1488 | ตร.ม.
| - | P7 ผนังก่ออิฐมวลเบากรุกระเบื้องเซรามิคขนาด 12''X18'' ขอบตัดผิวมัน | 68 | ตร.ม.
| - | P8 ห้องน้ำสำเร็จรูป | 7 | ชุด
| - | อุปกรณ์ประกอบสำหรับยึดผนังและฐานรองรับผนัง ชนิดแข็งแรงพิเศษ | 3761 | ตร.ม.
| - | อุปกรณ์ประกอบอื่น ๆ (Silicone, bolt, nut, washer & revet) | 3829 | ตร.ม.
ฝ้าเพดานห้อง Clean room
| - | CLB-1 ฝ้าเพดานชนิด Hygienic modular cleanroom panel หนาไม่น้อนกว่า 4 มม. | 114 | ตร.ม.
| - | อุปกรณ์สําหรับยึดผนังและฐานรองรับผนัง ชนิดแข็งแรงพิเศษ | 114 | ตร.ม.
| - | CLB-2 ฝ้ายิปซั่มบอร์ด หนา 9 มม. ชนิดกันความชื้นฉาบรอยต่อเรียบทาสีชนิดป้องกันเชื้อรา | 537 | ตร.ม.
| - | C4 ฝ้ายิปซั่มบอร์ด หนา 9 มม. ชนิดกันความชื้นฉาบรอยต่อเรียบทาสีชนิดป้องกันเชื้อรา | 333 | ตร.ม.
| - | C5 ฝ้ายิปซั่มบอร์ด หนา 12 มม. ชนิดกันความชื้นฉาบรอยต่อเรียบทาสีชนิดกันชื้น | 20 | ตร.ม.
| - | C7 ฝ้าเพดานตกแต่ง
| - | CL-02 ฝ้ายิปซั่มบอร์ด หนา 9 มม. ชนิดกันความชื้นฉาบรอยต่อเรียบทาสีชนิดป้องกันเชื้อรา | 104 | ตร.ม.
| - | CL-03 ฝ้าไฟเบอร์ซีเมนต์ หนา 8 มม. ตกแต่งกรุด้วยลามิเนต | 271 | ตร.ม.
| - | CL-04 ฝ้าเพดานอลูมิเนียมีบบ C-Plank หนา 0.8 mm. สีลายไม้ | 27 | ตร.ม.
| - | CL-05 ฝ้าเพดานอะคูสติก ระบบ T-Bar | 93 | ตร.ม.
| - | โครงเคร่าชนิดเหล็กเคลือบสังกะสี | 1385 | ตร.ม.
| - | อุปกรณ์ประกอบอื่น ๆ (Silicone, bolt, nut, washer & revet) | 1499 | ตร.ม.
บัวพื้นและฝ้าเพดานห้อง Cleanroom
| - | B6 บัวเชิงผนัง PVC Curve | 2438 | เมตร
| - | B7 บัวเชิงผนัง อลูมิเนียมสาเร็จรูปสูง 10 ซม. | 1298 | เมตร
งานประตูห้อง Cleanroom
| HD3 - ประตูกระจกบานเลื่อนชนิดปิดแน่น Hermetic sliding door |  | 5 | ชุด
| - | ขนาด (กว้าง) 1800 x (สูง) 2100 x (หนา) 44 มม.
| - | โครงบานเป็นอลูมิเนียม
| - | บานประตู Double Glass
| - | กรอบบานติดยางสังเคราะห์ (Rubber gasket) ชนิด EPDM 3 ด้าน
| - | อุปกรณ์มือจับแบบด้าม (Tublar door handle) หรือแบบฝัง (Recess handle)
| - | ระบบควบคุมใช้ไฟฟ้า 220 โวท์ 1 เฟส ขับโดยตรงไม่ต้องใช้เกียร์
| - | อุปกรณ์ประกอบอื่น ๆ
| HD4 - ประตูกระจกบานเลื่อนชนิดปิดแน่น Hermetic sliding door |  | 11 | ชุด
| - | ขนาด (กว้าง) 1600 x (สูง) 2100 x (หนา) 44 มม.
| - | โครงบานเป็นอลูมิเนียม
| - | บานประตู Double Glass
| - | กรอบบานติดยางสังเคราะห์ (Rubber gasket) ชนิด EPDM 3 ด้าน
| - | อุปกรณ์มือจับแบบด้าม (Tublar door handle) หรือแบบฝัง (Recess handle)
| - | ระบบควบคุมใช้ไฟฟ้า 220 โวท์ 1 เฟส ขับโดยตรงไม่ต้องใช้เกียร์
| - | อุปกรณ์ประกอบอื่น ๆ
| HD5 - ประตูกระจกบานเลื่อนชนิดปิดแน่น Hermetic sliding door |  | 38 | ชุด
| - | ขนาด (กว้าง) 1200 x (สูง) 2100 x (หนา) 44 มม.
| - | โครงบานเป็นอลูมิเนียม
| - | บานประตู Double Glass
| - | กรอบบานติดยางสังเคราะห์ (Rubber gasket) ชนิด EPDM 3 ด้าน
| - | อุปกรณ์มือจับแบบด้าม (Tublar door handle) หรือแบบฝัง (Recess handle)
| - | ระบบควบคุมใช้ไฟฟ้า 220 โวท์ 1 เฟส ขับโดยตรงไม่ต้องใช้เกียร์
| - | อุปกรณ์ประกอบอื่น ๆ
| HD6 - ประตูกระจกบานเลื่อนชนิดปิดแน่น Manual sliding door |  | 1 | ชุด
| - | ขนาด (กว้าง) 1500 x (สูง) 2100 x (หนา) 44 มม.
| - | โครงบานเป็นอลูมิเนียม
| - | บานประตู Double Glass
| - | กรอบบานติดยางสังเคราะห์ (Rubber gasket) ชนิด EPDM 3 ด้าน
| - | อุปกรณ์มือจับแบบดึง HD 187 NO.2784
| - | ระบบควบคุมใช้ไฟฟ้า 220โวท์ 1 เฟส ขับโดยตรงไม่ต้องใช้เกียร์
| - | อุปกรณ์ประกอบอื่น ๆ
| SD 2 - ประตูบานเดี่ยวชนิด Semi air tight door |  | 4 | ชุด
| - | ขนาด (กว้าง) 1000 x (สูง) 2100 x (หนา) 50 มม.
| - | โครงอลูมิเนียมความหนา 1.2 มิลลิเมตร (สีขาว)
| - | บานประตูปิดทับด้วยแผ่น HYGIENIC MODULAR ทั้ง 2 ด้าน
| - | อุปกรณ์ป้องกันการรั่วของอากาศด้านล่างของประตูเป็นแบบยกปิด/เปิดอัตโนมัติ
| - | มือจับประตูเป็นสแตนเลสแบบดึง ความยาว 600 มม. พร้อมอุปกรณ์ล๊อค
| - | อุปกรณ์ประกอบอื่น ๆ
| SDL6 - ประตูบานคู่ชนิด Semi air tight door |  | 2 | ชุด
| - | ขนาด (กว้าง)1700 x (สูง)2100 x (หนา)50 มม.
| - | โครงอลูมีเนียมความหนา 1.2 มิลลิเมตร (สีขาว)
| - | Concealed Mortise Hinges Adjustable
| - | อุปกรณ์ป้องกันการรัวของอากาศด้านล่างของประตเป็นแบบยกปิด/เปิดอัตโนมัติ
| - | มือจับประตูเป็นสแตนเลสแบบดึงความยาว 600 มม. พร้อมอุปกรณ์ล็อค
| - | อุปกรณ์ประกอบอื่น ๆ
| SD7 - ประตูบานเดียวชนิด Semi air tight door |  | 3 | ชุด
| - | ขนาด (กว้าง)1000 x (สูง)2100 x (หนา)50 มม.
| - | โครงอลูมีเนียมความหนา 1.2 มิลลิเมตร (สีขาว)
| - | บานประตูปิดทับด้วยแผ่น HYGIENIC MODULAR ทั้ง 2 ด้าน
| - | อุปกรณ์ป้องกันการรัวของอากาศด้านล่างของประตูเป็นแบบยกปิด/เปิดอัตโนมัติ
| - | มือจับประตูเป็นสแตนเลสแบบดึงความยาว 600มม. พร้อมอุปกรณ์ล็อค
| - | วัสดุและอุปกรณ์ชนิดทนไฟ
| - | อุปกรณ์ประกอบอื่น ๆ
| SDL8 - ประตูบานคู่ชนิด Semi air tight door |  | 1 | ชุด
| - | ขนาด (กว้าง)2100 x (สูง)2100 x (หนา)50 มม.
| - | โครงอลูมีเนียมความหนา 1.2 มิลลิเมตร (สีขาว)
| - | Concealed Mortise Hinges Adjustable
| - | อุปกรณ์ป้องกันการรัวของอากาศด้านล่างของประตูเป็นแบบยกปิด/เปิดอัตโนมัติ
| - | มือจับประตูเป็นสแตนเลสแบบดึงความยาว 800มม. พร้อมอุปกรณ์ล็อค
| - | อุปกรณ์ประกอบอื่น ๆ
| D1 - ประตูอลูมิเนียมบานเปิดเดี่ยว |  | 11 | ชุด
| - | ขนาด (กว้าง) 1000 x (สูง) 2100 x (หนา) 50 มม.
| - | โครงอลูมีเนียมความหนา 1.2 มิลลิเมตร (สีขาว)
| - | บานประตูปิดทับด้วยแผ่น HYGIENIC MODULAR ทั้ง 2 ด้าน
| - | มือจับประตูเป็นสแตนเลสแบบดึงความยาว 600 มม. พร้อมอุปกรณ์ล็อค
| - | อุปกรณ์ประกอบอื่น ๆ
| D2 - ประตูอลูมิเนียมบานเปิดเดียว |  | 4 | ชุด
| - | ขนาด (กว้าง) 1000 x (สูง) 2100 x (หนา) 50 มม.
| - | โครงอลูมีเนียมความหนา 1.2 มิลลิเมตร (สีขาว)
| - | กรุแผ่นลามิเนต หนา 6 มม. ติดฟิล์มฝ้า
| - | มือจับประตูเป็นสแตนเลสแบบดึงความยาว 600มม. พร้อมอุปกรณ์ล็อค
| - | อุปกรณ์ประกอบอื่น ๆ
| D5 - ประตูบานเปิดเดี่ยว WPC |  | 2 | ชุด
| - | ขนาด (กว้าง) 1000 x (สูง) 2100 มม.
| - | กรอบบานประตูบานเรียบ สีขาว
| - | ตรงกลางเจาะช่องแสงใส 5 มม.
| D6 - ประตูบานเปิดเดี่ยว UPVC |  | 2 | ชุด
| - | ขนาด (กว้าง) 800 x (สูง) 2100 มม.
| - | กรอบบานประตูบานเรียบ สีขาว
| - | ตรงกลางเจาะช่องแสงใส 5 มม.
| D8 - ประตูอลูมิเนียมบานเปิดคู่ |  | 2 | ชุด
| - | ขนาด (กว้าง) 1800 x (สูง)2100 มม
| - | กรอบบานประตูเป็นอลูมีเนียมอบสี Powder Coating
| SDF3 - ประตูเหล็กกันไฟบานเปิดคู่ |  | 1 | ชุด
| - | ขนาด (กว้าง) 3500 x (สูง)3000 มม
| - | แผ่นเหล็กหนา 1.6 มม.พับขึ้นรูปขนาด 2"X4"
| SDF7 - ประตูบานม้วนเหล็ก |  | 1 | ชุด
| - | ขนาด (กว้าง) 6400 x (สูง)3000 มม.
| - | แผ่นเหล็ก Galvanizid หนา 0.5 มม.
| SDF8 - ประตูบานม้วนเหล็ก |  | 1 | ชุด
| - | ขนาด (กว้าง) 3500 x (สูง)3000 มม.
| - | แผ่นเหล็ก Galvanizid หนา 0.5 มม.
| WD3 - ประตูอลูมิเนียมบานเปิดเดี่ยว |  | 1 | ชุด
| - | ขนาด (กว้าง) 900 x (สูง)2000 มม.
| - | กรอบบานประตูเป็นอลูมีเนียมอบสี Powder Coating
| AD15 - ประตูเหล็กบานเปิดเดี่ยว |  | 1 | ชุด
| - | ขนาด (กว้าง) 900 x (สูง)2050 มม.
| - | แผ่นเหล็กหนา 1.6 มม.พับขึ้นรูปขนาด 2"X4"
| AD26 - ประตูบานเลื่อนเดี่ยว |  | 1 | ชุด
| - | ขนาด (กว้าง) 2000 x (สูง)2050 มม.
| - | กรอบบานประตูเป็นอลูมีเนียมอบสี Powder Coating
| ADW4 - ประตูอลูมิเนียมบานเปิดพร้อมช่องแสงติดตาย |  | 2 | ชุด
| - | ขนาด (กว้าง) 2400 x (สูง)2050 x (หนา) 8 มม.
| ADW8 - ประตูอลูมิเนียมบานเปิดพร้อมช่องแสงติดตาย |  | 1 | ชุด
| - | ขนาด (กว้าง) 4000 x (สูง)2050 x (หนา) 8 มม.
| ADW9 - ประตูอลูมิเนียมบานเปิดพร้อมช่องแสงติดตาย |  | 3 | ชุด
| - | ขนาด (กว้าง) 2000 x (สูง)2050 x (หนา) 8 มม.
| AWB2 - หน้าต่างกระจกติดตาย |  | 28 | ชุด
| - | ขนาด (กว้าง) 1200 x (สูง)1500 x (หนา)2 มม.
| W4 - หน้าต่างกระจกติดตาย กระจก Temper |  | 39 | ชุด
| - | ขนาด (กว้าง) 4650 x (สูง) 1050 x (หนา) 2 มม.
| W5 - หน้าต่างกระจกติดตาย กระจก Temper |  | 36 | ชุด
| - | ขนาด (กว้าง) 1200 x (สูง) 1050 x (หนา) 2 มม.
งานสุขภัณฑ์และอุปกรณ์
| - | โถสุขภัณฑ์ | 6 | ชุด
| - | อ่างล้างหน้าชนิดฝังเครน์เตอร์ | 2 | ชุด
| - | ฝักบัวอาบน้ำ | 1 | ชุด
| - | ที่ใส่กระดาษชำระ | 6 | ชุด
| - | สายฉีดชำระ | 6 | ชุด
| - | ที่ใส่สบู่เหลวอัตโนมัติ | 2 | ชุด
| - | เครื่องเป่ามืออัตโนมัติ | 1 | ชุด
| - | ช่องถังขยะแบบฝังบนเคาน์เตอร์ | 1 | ชุด
| - | ที่ใส่กระดาษเช็ดมือแบบฝังหลังผนังหรือกระจก | 2 | ชุด
| - | ที่ใส่กระดาษเช็ดมือพร้อมถังขยะแบบฝังในผนัง | 1 | ชุด
| - | ที่ใส่สบู่ | 1 | ชุด
| - | ตะแกรงดักกลิ่นมีลิ้นปิด | 6 | ชุด
| - | ก๊อกน้ำเตี้ย | 2 | ชุด
| - | ห้องน้ำสำเร็จรูป | 7 | ชุด
รวมราคา งานห้อง clean room ชั้น 6
2.35.8 | งานห้อง clean room ชั้น 7
พื้นห้อง clean room
| F14 พื้นกระเบื้องยางม้วน | F14 พื้นกระเบื้องยางม้วน
| - | VL-2C/2D/2E - HOMOGENEOUS VINYL FLOOR COVERING 2.00 MM.THICNESS | 1492 | ตร.ม.
| - | VL-3B/4A - HETEROGENEOUS VINYL FLOOR COVERING 2.00 MM.THICNESS | 330 | ตร.ม.
| - | F2 พื้นปูกระเบื้องแกรนิตโต้ ขนาด 0.60"x0.60" | 34 | ตร.ม.
| - | F5 พื้นปูกระเบื้องแกรนิตโต้ ขนาด 0.60"x0.60" (ชนิดผิวด้าน) | 0 | ตร.ม.
| - | F7 พื้นทาผิวขัดมัน | 29 | ตร.ม.
| - | F9 พื้นปูกระเบื้อง CERAMIC ขนาด 0.30"x0.30" (ชนิดผิวด้าน) | 75 | ตร.ม.
| - | ปูนทรายปรับระดับ | 1931 | ตร.ม.
| - | อุปกรณ์ประกอบอื่น ๆ (Silicone, bolt, nut, washer & revet) | 1960 | ตร.ม.
ผนังห้อง Clean room
| - | P2 ผนังคอนกรีตบล็อค ติดตั้งโครงเคร่า | 63 | ตร.ม.
| - | P4 ผนังชนิด Hygienic modular cleanroom wall หนาไม่น้อยกว่า 6 มม. | 162 | ตร.ม.
| - | P5 ผนังกรุแผ่นไฟเบอร์ซีเมนต์ หนา 8 มม. ทาสีกันเชื้อรา | 2017 | ตร.ม.
| - | P6 ผนังคอนกรีตบล็อค ทาสีกันเชื้อรา | 1537 | ตร.ม.
| - | P7 ผนังก่ออิฐมวลเบากรุกระเบื้องเซรามิคขนาด 12''X18'' ขอบตัดผิวมัน | 63 | ตร.ม.
| - | P8 ห้องน้าสำเร็จรูป | 10 | ชุด
| - | อุปกรณ์ประกอบสำหรับยึดผนังและฐานรองรับผนัง ชนิดแข็งแรงพิเศษ | 2242 | ตร.ม.
| - | อุปกรณ์ประกอบอื่น ๆ (Silicone, bolt, nut, washer & revet) | 3842 | ตร.ม.
ฝ้าเพดานห้อง Clean room
| - | CLB-1 ฝ้าเพดานชนิด Hygienic modular cleanroom panel หนาไม่น้อนกว่า 4 มม. | 72 | ตร.ม.
| - | อุปกรณ์สําหรับยึดผนังและฐานรองรับผนัง ชนิดแข็งแรงพิเศษ | 72 | ตร.ม.
| - | CLB-2 ฝ้ายิปซั่มบอร์ด หนา 9 มม. ชนิดกันความชื้นฉาบรอยต่อเรียบทาสีชนิดป้องกันเชื้อรา | 0 | ตร.ม.
| - | C4 ฝ้ายิปซั่มบอร์ด หนา 9 มม. ชนิดกันความชื้นฉาบรอยต่อเรียบทาสีชนิดป้องกันเชื้อรา | 660 | ตร.ม.
| - | C5 ฝ้ายิปซั่มบอร์ด หนา 12 มม. ชนิดกันความชื้นฉาบรอยต่อเรียบทาสีชนิดกันชื้น | 75 | ตร.ม.
| - | C7 ฝ้าเพดานตกแต่ง
| - | CL-02 ฝ้ายิปซั่มบอร์ด หนา 9 มม. ชนิดกันความชื้นฉาบรอยต่อเรียบทาสีชนิดป้องกันเชื้อรา | 1034 | ตร.ม.
| - | CL-03 ฝ้าไฟเบอร์ซีเมนต์ หนา 8 มม. ตกแต่งกรุด้วยลามิเนต | 0 | ตร.ม.
| - | CL-04 ฝ้าเพดานอลูมิเนียมีบบ C-Plank หนา 0.8 mm. สีลายไม้ | 21 | ตร.ม.
| - | CL-05 ฝ้าเพดานอะคูสติก ระบบ T-Bar | 106 | ตร.ม.
| - | โครงเคร่าชนิดเหล็กเคลือบสังกะสี | 1896 | ตร.ม.
| - | อุปกรณ์ประกอบอื่น ๆ (Silicone, bolt, nut, washer & revet) | 1968 | ตร.ม.
บัวพื้นและฝ้าเพดานห้อง Cleanroom
| - | B6 บัวเชิงผนัง PVC Curve | 2396 | ม.
| - | B7 บัวเชิงผนัง อลูมิเนียมสาเร็จรูปสูง 10 ซม. | 2178 | ม.
งานประตูห้อง Cleanroom
| HD3 - ประตูกระจกบานเลื่อนชนิดปิดแน่น Hermetic sliding door |  | 4 | ชุด
| - | ขนาด (กว้าง) 1800 x (สูง) 2100 x (หนา) 44 มม.
| - | โครงบานเป็นอลูมิเนียม
| - | บานประตู Double Glass
| - | กรอบบานติดยางสังเคราะห์ (Rubber gasket) ชนิด EPDM 3 ด้าน
| - | อุปกรณ์มือจับแบบด้าม (Tublar door handle) หรือแบบฝัง (Recess handle)
| - | ระบบควบคุมใช้ไฟฟ้า 220 โวท์ 1 เฟส ขับโดยตรงไม่ต้องใช้เกียร์
| - | อุปกรณ์ประกอบอื่น ๆ
| HD4 - ประตูกระจกบานเลื่อนชนิดปิดแน่น Hermetic sliding door |  | 11 | ชุด
| - | ขนาด (กว้าง) 1600 x (สูง) 2100 x (หนา) 44 มม.
| - | โครงบานเป็นอลูมิเนียม
| - | บานประตู Double Glass
| - | กรอบบานติดยางสังเคราะห์ (Rubber gasket) ชนิด EPDM 3 ด้าน
| - | อุปกรณ์มือจับแบบด้าม (Tublar door handle) หรือแบบฝัง (Recess handle)
| - | ระบบควบคุมใช้ไฟฟ้า 220 โวท์ 1 เฟส ขับโดยตรงไม่ต้องใช้เกียร์
| - | อุปกรณ์ประกอบอื่น ๆ
| HD5 - ประตูกระจกบานเลื่อนชนิดปิดแน่น Hermetic sliding door |  | 4 | ชุด
| - | ขนาด (กว้าง) 1200 x (สูง) 2100 x (หนา) 44 มม.
| - | โครงบานเป็นอลูมิเนียม
| - | บานประตู Double Glass
| - | กรอบบานติดยางสังเคราะห์ (Rubber gasket) ชนิด EPDM 3 ด้าน
| - | อุปกรณ์มือจับแบบด้าม (Tublar door handle) หรือแบบฝัง (Recess handle)
| - | ระบบควบคุมใช้ไฟฟ้า 220 โวท์ 1 เฟส ขับโดยตรงไม่ต้องใช้เกียร์
| - | อุปกรณ์ประกอบอื่น ๆ
| HD6 - ประตูกระจกบานเลื่อนชนิดปิดแน่น Manual sliding door |  | 3 | ชุด
| - | ขนาด (กว้าง) 1500 x (สูง) 2100 x (หนา) 44 มม.
| - | โครงบานเป็นอลูมิเนียม
| - | บานประตู Double Glass
| - | กรอบบานติดยางสังเคราะห์ (Rubber gasket) ชนิด EPDM 3 ด้าน
| - | อุปกรณ์มือจับแบบดึง HD 187 NO.2784
| - | ระบบควบคุมใช้ไฟฟ้า 220โวท์ 1 เฟส ขับโดยตรงไม่ต้องใช้เกียร์
| - | อุปกรณ์ประกอบอื่น ๆ
| HD7 - ประตูกระจกบานเลื่อนชนิดปิดแน่น Manual sliding door |  | 11 | ชุด
| - | ขนาด (กว้าง) 1000 x (สูง) 2100 x (หนา) 44 มม.
| - | โครงบานเป็นอลูมิเนียม
| - | บานประตู Double Glass
| - | กรอบบานติดยางสังเคราะห์ (Rubber gasket) ชนิด EPDM 3 ด้าน
| - | อุปกรณ์มือจับแบบดึง HD 187 NO.2784
| - | ระบบควบคุมใช้ไฟฟ้า 220 โวท์ 1 เฟส ขับโดยตรงไม่ต้องใช้เกียร์
| - | อุปกรณ์ประกอบอื่น ๆ
| SDL2 - ประตูบานเดียวชนิด Semi air tight door |  | 14 | ชุด
| - | ขนาด (กว้าง) 1000 x (สูง) 2100 x (หนา) 50 มม.
| - | โครงอลูมีเนียมความหนา 1.2 มิลลิเมตร (สีขาว)
| - | บานประตูปิดทับด้วยแผ่น HYGIENIC MODULAR ทั้ง 2 ด้าน
| - | อุปกรณ์ป้องกันการรัวของอากาศด้านล่างของประตเป็นแบบยกปิด/เปิดอัตโนมัติ
| - | มือจับประตูเป็นสแตนเลสแบบดึงความยาว 600 มม. พร้อมอุปกรณ์ล็อค
| - | อุปกรณ์ประกอบอื่น ๆ
| SDL4 - ประตูบานคู่ชนิด Semi air tight door |  | 1 | ชุด
| - | ขนาด (กว้าง) 1500 x (สูง) 2100 x (หนา) 50 มม.
| - | โครงอลูมีเนียมความหนา 1.2 มิลลิเมตร (สีขาว)
| - | Concealed Mortise Hinges Adjustable
| - | อุปกรณ์ป้องกันการรัวของอากาศด้านล่างของประตเป็นแบบยกปิด/เปิดอัตโนมัติ
| - | มือจับประตูเป็นสแตนเลสแบบดึงความยาว 600 มม. พร้อมอุปกรณ์ล็อค
| - | อุปกรณ์ประกอบอื่น ๆ
| SDL5 - ประตูบานคู่ชนิด Semi air tight door |  | 10 | ชุด
| - | ขนาด (กว้าง) 1500 x (สูง) 2100 x (หนา) 50 มม.
| - | โครงอลูมีเนียมความหนา 1.2 มิลลิเมตร (สีขาว)
| - | Concealed Mortise Hinges Adjustable
| - | อุปกรณ์ป้องกันการรัวของอากาศด้านล่างของประตเป็นแบบยกปิด/เปิดอัตโนมัติ
| - | มือจับประตูเป็นสแตนเลสแบบดึงความยาว 800 มม. พร้อมอุปกรณ์ล็อค
| - | อุปกรณ์ประกอบอื่น ๆ
| SDL6 - ประตูบานคู่ชนิด Semi air tight door |  | 3 | ชุด
| - | ขนาด (กว้าง) 1700 x (สูง) 2100 x (หนา) 50 มม.
| - | โครงอลูมีเนียมความหนา 1.2 มิลลิเมตร (สีขาว)
| - | Concealed Mortise Hinges Adjustable
| - | อุปกรณ์ป้องกันการรัวของอากาศด้านล่างของประตเป็นแบบยกปิด/เปิดอัตโนมัติ
| - | มือจับประตูเป็นสแตนเลสแบบดึงความยาว 800 มม. พร้อมอุปกรณ์ล็อค
| - | อุปกรณ์ประกอบอื่น ๆ
| SD7 - ประตูบานเดียวชนิด Semi air tight door |  | 1 | ชุด
| - | ขนาด (กว้าง) 1000 x (สูง) 2100 x (หนา) 50 มม.
| - | โครงอลูมีเนียมความหนา 1.2 มิลลิเมตร (สีขาว)
| - | บานประตูปิดทับด้วยแผ่น HYGIENIC MODULAR ทั้ง 2 ด้าน
| - | อุปกรณ์ป้องกันการรั่วของอากาศด้านล่างของประตเป็นแบบยกปิด/เปิดอัตโนมัติ
| - | มือจับประตูเป็นสแตนเลสแบบดึงความยาว 600 มม. พร้อมอุปกรณ์ล็อค
| - | วัสดุและอุปกรณ์ชนิดทนไฟ
| - | อุปกรณ์ประกอบอื่น ๆ
| D1 - ประตูอลูมิเนียมบานเปิดเดี่ยว |  | 9 | ชุด
| - | ขนาด (กว้าง) 1000 x (สูง) 2100 x (หนา) 50 มม.
| - | โครงอลูมีเนียมความหนา 1.2 มิลลิเมตร (สีขาว)
| - | บานประตูปิดทับด้วยแผ่น HYGIENIC MODULAR ทั้ง 2 ด้าน
| - | มือจับประตูเป็นสแตนเลสแบบดึงความยาว 600 มม. พร้อมอุปกรณ์ล็อค
| - | อุปกรณ์ประกอบอื่น ๆ
| D2 - ประตูอลูมิเนียมบานเปิดเดียว |  | 6 | ชุด
| - | ขนาด (กว้าง) 1000 x (สูง) 2100 x (หนา) 50 มม.
| - | โครงอลูมีเนียมความหนา 1.2 มิลลิเมตร (สีขาว)
| - | กรุแผ่นลามิเนต หนา 6 มม. ติดฟิล์มฝ้า
| - | มือจับประตูเป็นสแตนเลสแบบดึงความยาว 600มม. พร้อมอุปกรณ์ล็อค
| - | อุปกรณ์ประกอบอื่น ๆ
| D5 - ประตูบานเปิดเดี่ยว WPC |  | 2 | ชุด
| - | ขนาด (กว้าง) 1000 x (สูง) 2100 มม.
| - | กรอบบานประตูบานเรียบ สีขาว
| - | ตรงกลางเจาะช่องแสงใส 5 มม.
| D6 - ประตูบานเปิดเดี่ยว UPVC |  | 2 | ชุด
| - | ขนาด (กว้าง) 800 x (สูง) 2100 มม.
| - | กรอบบานประตูบานเรียบ สีขาว
| - | ตรงกลางเจาะช่องแสงใส 5 มม.
| D8 - ประตูอลูมิเนียมบานเปิดคู่ |  | 2 | ชุด
| - | ขนาด (กว้าง) 1800 x (สูง)2100 มม
| - | กรอบบานประตูเป็นอลูมีเนียมอบสี Powder Coating
| SDF1 - ประตูบานม้วนเหล็ก |  | 1 | ชุด
| - | ขนาด (กว้าง) 6400 x (สูง)3000 มม.
| - | แผ่นเหล็ก Galvanizid หนา 0.5 มม.
| SDF5 - ประตูเหล็กกันไฟบานเปิดคู่ |  | 1 | ชุด
| - | ขนาด (กว้าง) 2500 x (สูง)3000 มม.
| - | แผ่นเหล็กหนา 1.6 มม.พับขึ้นรูปขนาด 2"X4"
| SDF8 - ประตูบานม้วนเหล็ก |  | 1 | ชุด
| - | ขนาด (กว้าง) 3500 x (สูง)3000 มม.
| - | แผ่นเหล็ก Galvanizid หนา 0.5 มม.
| SDF14 - ประตูบานม้วนเหล็ก |  | 3 | ชุด
| - | ขนาด (กว้าง) 2800 x (สูง)3000 มม.
| - | แผ่นเหล็ก Galvanizid หนา 0.7 มม.
| WD3 - ประตูอลูมิเนียมบานเปิดเดี่ยว |  | 2 | ชุด
| - | ขนาด (กว้าง) 900 x (สูง)2000 มม.
| - | กรอบบานประตูเป็นอลูมีเนียมอบสี Powder Coating
| WD6 - ประตูบานเลื่อนเดี่ยว |  | 1 | ชุด
| - | ขนาด (กว้าง) 1200 x (สูง)2000 มม.
| - | กรอบบานประตูเป็นอลูมีเนียมอบสี Powder Coating
| AD26 - ประตูบานเลื่อนเดี่ยว |  | 1 | ชุด
| - | ขนาด (กว้าง) 2000 x (สูง)2050 มม.
| - | กรอบบานประตูเป็นอลูมีเนียมอบสี Powder Coating
| SW3 - ประตูเหล็กบานเปิด |  | 1 | ชุด
| - | ขนาด (กว้าง) 700 x (สูง)3000 มม.
| SW4 - ประตูเหล็กบานเปิด |  | 1 | ชุด
| - | ขนาด (กว้าง) 500 x (สูง)3000 มม.
| AD30 - ประตูบานเลื่อนเดี่ยว |  | 2 | ชุด
| - | ขนาด (กว้าง) 1850 x (สูง)2050 มม.
| - | กรอบบานประตูเป็นอลูมีเนียมอบสี Powder Coating
| ADW4 - ประตูอลูมิเนียมบานเปิดพร้อมช่องแสงติดตาย |  | 1 | ชุด
| - | ขนาด (กว้าง) 2400 x (สูง)2050 x (หนา) 8 มม.
| ADW9 - ประตูอลูมิเนียมบานเปิดพร้อมช่องแสงติดตาย |  | 3 | ชุด
| - | ขนาด (กว้าง) 2000 x (สูง)2050 x (หนา) 8 มม.
| AW10 - หน้าต่างกระจกติดตาย |  | 20 | ชุด
| - | ขนาด (กว้าง) 300 x (สูง)2300 x (หนา) 6 มม.
| AWB2 - หน้าต่างกระจกติดตาย |  | 28 | ชุด
| - | ขนาด (กว้าง) 1200 x (สูง)1500 x (หนา)2 มม.
งานสุขภัณฑ์และอุปกรณ์
| - | โถสุขภัณฑ์ | 10 | ชุด
| - | อ่างล้างหน้าชนิดฝังเคาน์เตอร์ | 9 | ชุด
| - | อ่างล้างหน้าชนิดฝังแขวนผนัง | 1 | ชุด
| - | ฝักบัวอาบน้ำ | 10 | ชุด
| - | ที่ใส่กระดาษชำระ | 10 | ชุด
| - | สายฉีดชำระ | 10 | ชุด
| - | ที่ใส่สบู่ | 10 | ชุด
| - | ราวแขวนผ้าคู่ | 9 | ชุด
| - | กระจกเงาสำเร็จรูปพร้อมชั้นวางของ | 9 | ชุด
| - | ผ้าม่านกั้นอาบน้ำ | 10 | ชุด
| - | H2.ราวทรงตัว L | 11 | ชุด
| - | ตะแกรงดักกลิ่นมีลิ้นปิด | 7 | ชุด
| - | ก๊อกน้ำเตี้ย | 7 | ชุด
รวมราคา งานห้อง clean room ชั้น 7
รวมราคา งานสถาปัตยกรรมภายใน
รวมราคางานสถาปัตยกรรม

## 3)งานระบบสุขาภิบาล
แบบ ปร.4
แบบแสดงรายการ ปริมาณงาน และราคา
ชื่อโครงการ/งานก่อสร้าง |  | จ้างก่อสร้างอาคารผู้ป่วยในเฉลิมพระเกียรติ
เจ้าของโครงการ |  | มหาวิทยาลัยนวมินทราธิราช
สถานที่ก่อสร้าง |  | คณะแพทยศาสตร์วชิรพยาบาล มหาวิทยาลัยนวมินทราธิราช
แบบเลขที่
แบบ ปร.4 และ ปร.5 |  | ที่แนบ มีจำนวณ 1 ชุด
คำนวณราคากลาง |  | 0 | [7 empty] | หน่วย : บาท
ลำดับที่ | รายการ |  | จำนวน | หน่วย | ราคาต่อหน่วย |  | รวมเป็นเงิน(บาท) |  | รวมทั้งหมด | หมายเหตุ
[5 empty] | วัสดุ | ค่าแรง | รวมค่าวัสดุ | รวมค่าแรง
ส่วนงานที่ 1 ค่างานต้นทุน (คำนวณในราคาทุน)
กลุ่มงานที่ 1 งานปรับปรุงและก่อสร้าง
3 | งานระบบสุขาภิบาล
3.1 | ระบบท่อระบายน้ำโสโครก S ( ท่อ PP CLASS B )
3.1.1 | งานเดินท่อ PP CLASS B
| - | ขนาด Dia.2" | 242 | ม.
| - | ขนาด Dia.3" | 58.3 | ม.
| - | ขนาด Dia.4" | 3247.2 | ม.
| - | ขนาด Dia.6" | 530.2 | ม.
| - | ขนาด Dia.8" | 95.7 | ม.
| - | ขนาด Dia.10" | 320.1 | ม.
งานอื่นๆ (โปรดระบุ) งานเบ็ดเตล็ด
| - | ข้อต่อ, ข้องอต่างๆ ท่อพีวีซี (PVC), ท่อพีพี(PP), ท่อแอลดีพีอี (LDPE) ค่าวัสดุ ร้อยละ 40 ของราคาท่อ และค่าแรง ร้อยละ 30 ของราคาวัสดุ | 1 | งาน
| - | ค่าอุปกรณ์ยึดและรองรับท่อ (วัสดุ ร้อยละ 20 ของราคาท่อ และค่าแรง ร้อยละ 30 ของราคาวัสดุ) | 1 | งาน
| - | ค่าทดสอบ ทำความสะอาด ทาสี สัญลักษณ์ (วัสดุ ร้อยละ5 ของราคาท่อ และ ค่าแรง ร้อยละ30 ของราคาวัสดุ) | 1 | งาน
3.1.2 | CEAN OUT
| - | ขนาด Dia.2" | 1 | อัน
| - | ขนาด Dia.3" | 6 | อัน
| - | ขนาด Dia.4" | 329 | อัน
| - | ขนาด Dia.6" | 26 | อัน
| - | ขนาด Dia.8" | 2 | อัน
| - | ขนาด Dia.10" | 6 | อัน
3.1.3 | FLOOR CEANOUT
| - | ขนาด Dia.3" | 5 | อัน
| - | ขนาด Dia.4" | 39 | อัน
| - | ขนาด Dia.6" | 2 | อัน
3.1.4 | ท่อยางอ่อน RUBBER FLEX แหวนรัดสแตนเลส
| - | ขนาด Dia.10" | 4 | อัน
รวมราคา ระบบท่อระบายน้ำโสโครก S ( ท่อ PP CLASS B )
3.2 | ระบบท่อระบายน้ำทิ้ง W ( ท่อ PP CLASS B )
3.2.1 | งานเดินท่อ PP CLASS B
| - | ขนาด Dia.2" | 3000.8 | ม.
| - | ขนาด Dia.2" 1/2" | 2102.1 | ม.
| - | ขนาด Dia.3" | 2230.8 | ม.
| - | ขนาด Dia.4" | 619.3 | ม.
| - | ขนาด Dia.6" | 133.1 | ม.
| - | ขนาด Dia.8" | 320.1 | ม.
งานอื่นๆ (โปรดระบุ) งานเบ็ดเตล็ด
| - | ข้อต่อ, ข้องอต่างๆ ท่อพีวีซี (PVC), ท่อพีพี(PP), ท่อแอลดีพีอี (LDPE) ค่าวัสดุ ร้อยละ 40 ของราคาท่อ และค่าแรง ร้อยละ 30 ของราคาวัสดุ | 1 | งาน
| - | ค่าอุปกรณ์ยึดและรองรับท่อ (วัสดุ ร้อยละ 20 ของราคาท่อ และค่าแรง ร้อยละ 30 ของราคาวัสดุ) | 1 | งาน
| - | ค่าทดสอบ ทำความสะอาด ทาสี สัญลักษณ์ (วัสดุ ร้อยละ5 ของราคาท่อ และ ค่าแรง ร้อยละ30 ของราคาวัสดุ) | 1 | งาน
3.2.2 | CEAN OUT
| - | ขนาด Dia.2" | 82 | อัน
| - | ขนาด Dia.2" 1/2" | 241 | อัน
| - | ขนาด Dia.3" | 388 | อัน
| - | ขนาด Dia.4" | 26 | อัน
| - | ขนาด Dia.6" | 8 | อัน
| - | ขนาด Dia.8" | 6 | อัน
3.2.3 | FLOOR CEANOUT
| - | ขนาด Dia.3" | 5 | อัน
3.2.4 | FLOOR DRAIN (รุ่น มอก.)
| - | ขนาด Dia.2" | 513 | อัน
3.2.5 | P-TRAP
| - | ขนาด Dia.2" | 521 | อัน
3.2.6 | ท่อยางอ่อน RUBBER FLEX แหวนรัดสแตนเลส
| - | ขนาด Dia.4" | 2 | อัน
| - | ขนาด Dia.8" | 4 | อัน
รวมราคา ระบบท่อระบายน้ำทิ้ง W ( ท่อ PP CLASS B )
3.3 | ระบบท่อระบายน้ำทิ้งจากครัว K ( ท่อ PP CLASS B )
3.3.1 | งานเดินท่อ PP CLASS B
| - | ขนาด Dia.2" | 663.3 | ม.
| - | ขนาด Dia.3" | 391.6 | ม.
| - | ขนาด Dia.4" | 215.6 | ม.
งานอื่นๆ (โปรดระบุ) งานเบ็ดเตล็ด
| - | ข้อต่อ, ข้องอต่างๆ ท่อพีวีซี (PVC), ท่อพีพี(PP), ท่อแอลดีพีอี (LDPE) ค่าวัสดุ ร้อยละ 40 ของราคาท่อ และค่าแรง ร้อยละ 30 ของราคาวัสดุ | 1 | งาน
| - | ค่าอุปกรณ์ยึดและรองรับท่อ (วัสดุ ร้อยละ 20 ของราคาท่อ และค่าแรง ร้อยละ 30 ของราคาวัสดุ) | 1 | งาน
| - | ค่าทดสอบ ทำความสะอาด ทาสี สัญลักษณ์ (วัสดุ ร้อยละ5 ของราคาท่อ และ ค่าแรง ร้อยละ30 ของราคาวัสดุ) | 1 | งาน
3.3.2 | CLEAN OUT
| - | ขนาด Dia.2" | 73 | อัน
| - | ขนาด Dia.6" | 10 | อัน
3.3.3 | ท่อยางอ่อน RUBBER FLEX แหวนรัดสแตนเลส
| - | ขนาด Dia.6" | 2 | อัน
รวมราคา ระบบท่อระบายน้ำทิ้งจากครัว K ( ท่อ PP CLASS B )
3.4 | ระบบท่อระบายน้ำฝน R ( ท่อ PP CLASS B )
3.4.1 | งานเดินท่อ PP CLASS B
| - | ขนาด Dia.3" | 276.1 | ม.
| - | ขนาด Dia.4" | 221.1 | ม.
| - | ขนาด Dia.6" | 1073.6 | ม.
| - | ขนาด Dia.8" | 760.1 | ม.
งานอื่นๆ (โปรดระบุ) งานเบ็ดเตล็ด
| - | ข้อต่อ, ข้องอต่างๆ ท่อพีวีซี (PVC), ท่อพีพี(PP), ท่อแอลดีพีอี (LDPE) ค่าวัสดุ ร้อยละ 40 ของราคาท่อ และค่าแรง ร้อยละ 30 ของราคาวัสดุ | 1 | งาน
| - | ค่าอุปกรณ์ยึดและรองรับท่อ (วัสดุ ร้อยละ 20 ของราคาท่อ และค่าแรง ร้อยละ 30 ของราคาวัสดุ) | 1 | งาน
| - | ค่าทดสอบ ทำความสะอาด ทาสี สัญลักษณ์ (วัสดุ ร้อยละ5 ของราคาท่อ และ ค่าแรง ร้อยละ30 ของราคาวัสดุ) | 1 | งาน
3.4.2 | CLEAN OUT
| - | ขนาด Dia.3" | 2 | อัน
| - | ขนาด Dia.4" | 2 | อัน
| - | ขนาด Dia.6" | 9 | อัน
| - | ขนาด Dia.8" | 15 | อัน
3.4.3 | ROOF DRAIN
| - | ขนาด Dia.3" | 57 | อัน
| - | ขนาด Dia.4" | 38 | อัน
| - | ขนาด Dia.6" | 20 | อัน
3.4.4 | WIDE FLANNGED ROOF DRAIN
| - | ขนาด Dia.3" | 10 | อัน
| - | ขนาด Dia.4" | 10 | อัน
| - | ขนาด Dia.6" | 4 | อัน
3.4.5 | PLANTING AREA DRAIN
| - | ขนาด Dia.6" | 4 | อัน
3.4.6 | ท่อยางอ่อน RUBBER FLEX แหวนรัดสแตนเลส
| - | ขนาด Dia.4" | 1 | อัน
| - | ขนาด Dia.6" | 5 | อัน
| - | ขนาด Dia.8" | 10 | อัน
รวมราคา ระบบท่อระบายน้ำฝน R ( ท่อ PP CLASS B )
3.5 | ระบบท่อระบายอากาศ V ( ท่อ PP CLASS B )
3.5.1 | งานเดินท่อ PP CLASS B
| - | ขนาด Dia.1" 1/2" | 2043.8 | ม.
| - | ขนาด Dia.2" | 3155.9 | ม.
| - | ขนาด Dia.2" 1/2" | 84.7 | ม.
| - | ขนาด Dia.3" | 616 | ม.
| - | ขนาด Dia.4" | 93.5 | ม.
| - | ขนาด Dia.6" | 390.5 | ม.
| - | ขนาด Dia.8" | 115.5 | ม.
งานอื่นๆ (โปรดระบุ) งานเบ็ดเตล็ด
| - | ข้อต่อ, ข้องอต่างๆ ท่อพีวีซี (PVC), ท่อพีพี(PP), ท่อแอลดีพีอี (LDPE) ค่าวัสดุ ร้อยละ 40 ของราคาท่อ และค่าแรง ร้อยละ 30 ของราคาวัสดุ | 1 | งาน
| - | ค่าอุปกรณ์ยึดและรองรับท่อ (วัสดุ ร้อยละ 20 ของราคาท่อ และค่าแรง ร้อยละ 30 ของราคาวัสดุ) | 1 | งาน
| - | ค่าทดสอบ ทำความสะอาด ทาสี สัญลักษณ์ (วัสดุ ร้อยละ5 ของราคาท่อ และ ค่าแรง ร้อยละ30 ของราคาวัสดุ) | 0 | งาน
3.5.2 | AIRVENT CAP
| - | ขนาด Dia.3" | 1 | อัน
| - | ขนาด Dia.4" | 8 | อัน
| - | ขนาด Dia.6" | 3 | อัน
| - | ขนาด Dia.8" | 1 | อัน
3.5.3 | ท่อยางอ่อน RUBBER FLEX แหวนรัดสแตนเลส
| - | ขนาด Dia.6" | 1 | อัน
| - | ขนาด Dia.8" | 1 | อัน
รวมราคา ระบบท่อระบายอากาศ V ( ท่อ PP CLASS B )
3.6 | ระบบท่อประปา CW ( ท่อ PP-R PN 20 )
3.6.1 | งานเดินท่อ PP-R PN 20
| - | ขนาด Dia.3/4" | 7503.1 | ม.
| - | ขนาด Dia.1" | 3672.9 | ม.
| - | ขนาด Dia.1 1/2" | 1241.9 | ม.
| - | ขนาด Dia.2" | 1420.1 | ม.
| - | ขนาด Dia.2 1/2" | 1313.4 | ม.
| - | ขนาด Dia.3" | 184.8 | ม.
| - | ขนาด Dia.4" | 80.3 | ม.
| - | ขนาด Dia.6" | 189.2 | ม.
3.6.2 | งานเดินท่อPB 2110 CLASS SDR11 200PSI มอก.910
| - | ขนาด Dia.2" | 44 | ม.
| - | ขนาด Dia.3" | 11 | ม.
| - | ขนาด Dia.4" | 156.2 | ม.
3.6.3 | งานเดินท่อเหล็กเคลือบสังกะสีเคลือบภายในด้วย PE
| - | ขนาด Dia.6" | 229.9 | ม.
3.6.4 | งานเดินท่อสแตนเลส ASTM A312 ERW SCH40
| - | ขนาด Dia.8" | 26.4 | ม.
งานอื่นๆ (โปรดระบุ) งานเบ็ดเตล็ด
| - | ข้อต่อ, ข้องอต่างๆ ท่อพีวีซี (PVC), ท่อพีพี(PP), ท่อแอลดีพีอี (LDPE) ค่าวัสดุ ร้อยละ 40 ของราคาท่อ และค่าแรง ร้อยละ 30 ของราคาวัสดุ | 1 | งาน
| - | ค่าอุปกรณ์ยึดและรองรับท่อ (วัสดุ ร้อยละ 20 ของราคาท่อ และค่าแรง ร้อยละ 30 ของราคาวัสดุ) | 1 | งาน
| - | ค่าทดสอบ ทำความสะอาด ทาสี สัญลักษณ์ (วัสดุ ร้อยละ5 ของราคาท่อ และ ค่าแรง ร้อยละ30 ของราคาวัสดุ) | 1 | งาน
3.6.5 | ประตูน้ำทองเหลือง GATE VALVE
| - | ขนาด Dia. 3/4" | 11 | เครื่อง
| - | ขนาด Dia.1" | 290 | เครื่อง
| - | ขนาด Dia. 1 1/2" | 68 | เครื่อง
| - | ขนาด Dia. 2" | 119 | เครื่อง
| - | ขนาด Dia.2 1/2" | 42 | เครื่อง
| - | ขนาด Dia. 3" | 14 | เครื่อง
3.6.6 | ประตูน้ำเหล็กหล่อ GATE VALVE
| - | ขนาด Dia.6" | 11 | เครื่อง
3.6.7 | ประตูน้ำเหล็กหล่อ OS & Y GATE VALVE
| - | ขนาด Dia.6" | 7 | เครื่อง
| - | ขนาด Dia.8" | 2 | เครื่อง
3.6.8 | ประตูน้ำ PUMP CONTROL/CHECK VALVE
| - | ขนาด Dia.6" | 3 | เครื่อง
3.6.9 | STRAINER
| - | ขนาด Dia.6" | 3 | เครื่อง
3.6.10 | ข้อต่ออ่อนชนิดรับแรงดัน FLEXIBLE CONECTOR 300 PSI.
| - | ขนาด Dia.6" | 6 | เครื่อง
3.6.11 | PRV-1
| - | PRESSURE REDUCING VALVE ( PILOT OPERATER ) ขนาด Dia. 3" | 1 | เครื่อง
| - | Y-STRANINER ขนาด Dia. 3" | 1 | เครื่อง
| - | ประตูน้ำ BUTTERFLY VALVE ขนาด Dia. 3" | 3 | เครื่อง
| - | PRESSURE REDUCING VALVE ( DIRECT ACTING ) ขนาด Dia. 1 1/2" | 1 | เครื่อง
| - | Y-STRANINER ขนาด Dia. 1 1/2" | 1 | เครื่อง
| - | ประตูน้ำ GATE VALVE ขนาด Dia. 1 1/2" | 2 | เครื่อง
| - | PRESSURE GAGE | 2 | เครื่อง
| - | BALL VALVE 1/2" | 2 | เครื่อง
3.6.12 | PRV-2
| - | PRESSURE REDUCING VALVE ( PILOT OPERATER ) ขนาด Dia. 4" | 1 | เครื่อง
| - | Y-STRANINER ขนาด Dia. 4" | 1 | เครื่อง
| - | ประตูน้ำ BUTTERFLY VALVE ขนาด Dia. 4" | 3 | เครื่อง
| - | PRESSURE REDUCING VALVE ( DIRECT ACTING ) ขนาด Dia. 1 1/2" | 1 | เครื่อง
| - | Y-STRANINER ขนาด Dia. 1 1/2" | 1 | เครื่อง
| - | ประตูน้ำ GATE VALVE ขนาด Dia. 1 1/2" | 2 | เครื่อง
| - | PRESSURE GAGE | 2 | เครื่อง
| - | BALL VALVE 1/2" | 2 | เครื่อง
3.6.13 | PRV-3
| - | PRESSURE REDUCING VALVE ( PILOT OPERATER ) ขนาด Dia. 3" | 1 | เครื่อง
| - | Y-STRANINER ขนาด Dia. 3" | 1 | เครื่อง
| - | ประตูน้ำ BUTTERFLY VALVE ขนาด Dia. 3" | 3 | เครื่อง
| - | PRESSURE REDUCING VALVE ( DIRECT ACTING ) ขนาด Dia. 1 1/2" | 1 | เครื่อง
| - | Y-STRANINER ขนาด Dia. 1 1/2" | 1 | เครื่อง
| - | ประตูน้ำ GATE VALVE ขนาด Dia. 1 1/2" | 2 | เครื่อง
| - | PRESSURE GAGE | 2 | เครื่อง
| - | BALL VALVE 1/2" | 2 | เครื่อง
3.6.14 | PRV-4
| - | PRESSURE REDUCING VALVE ( PILOT OPERATER ) ขนาด Dia. 4" | 1 | เครื่อง
| - | Y-STRANINER ขนาด Dia. 4" | 1 | เครื่อง
| - | ประตูน้ำ BUTTERFLY VALVE ขนาด Dia. 4" | 3 | เครื่อง
| - | PRESSURE REDUCING VALVE ( DIRECT ACTING ) ขนาด Dia. 1 1/2" | 1 | เครื่อง
| - | Y-STRANINER ขนาด Dia. 1 1/2" | 1 | เครื่อง
| - | ประตูน้ำ GATE VALVE ขนาด Dia. 1 1/2" | 2 | เครื่อง
| - | PRESSURE GAGE | 2 | เครื่อง
| - | BALL VALVE 1/2" | 2 | เครื่อง
3.6.15 | PRV-5
| - | PRESSURE REDUCING VALVE ( PILOT OPERATER ) ขนาด Dia. 3" | 2 | เครื่อง
| - | Y-STRANINER ขนาด Dia. 3" | 1 | เครื่อง
| - | ประตูน้ำ BUTTERFLY VALVE ขนาด Dia. 3" | 3 | เครื่อง
| - | PRESSURE REDUCING VALVE ( DIRECT ACTING ) ขนาด Dia. 1 1/2" | 2 | เครื่อง
| - | Y-STRANINER ขนาด Dia. 1 1/2" | 1 | เครื่อง
| - | ประตูน้ำ GATE VALVE ขนาด Dia. 1 1/2" | 2 | เครื่อง
| - | PRESSURE GAGE | 4 | เครื่อง
| - | BALL VALVE 1/2" | 4 | เครื่อง
3.6.16 | PRV-6
| - | PRESSURE REDUCING VALVE ( PILOT OPERATER ) ขนาด Dia. 3" | 2 | เครื่อง
| - | Y-STRANINER ขนาด Dia. 3" | 1 | เครื่อง
| - | ประตูน้ำ BUTTERFLY VALVE ขนาด Dia. 3" | 3 | เครื่อง
| - | PRESSURE REDUCING VALVE ( DIRECT ACTING ) ขนาด Dia. 1 1/2" | 2 | เครื่อง
| - | Y-STRANINER ขนาด Dia. 1 1/2" | 1 | เครื่อง
| - | ประตูน้ำ GATE VALVE ขนาด Dia. 1 1/2" | 2 | เครื่อง
| - | PRESSURE GAGE | 4 | เครื่อง
| - | BALL VALVE 1/2" | 4 | เครื่อง
3.6.17 | ประตูน้ำ STOP VALVE
| - | ขนาด Dia. 1/2 " | 1596 | อัน
3.6.18 | ก็อกน้ำ
| - | ขนาด Dia. 1/2 " | 82 | อัน
3.6.19 | ประตูน้ำ MODULATING FLOAT VALVE
| - | ขนาด Dia. 2 " | 1 | อัน
| - | ขนาด Dia. 3 " | 2 | อัน
3.6.20 | ระบบ RO UNIT
| - | ระบบกรองน้ำแบบ RO UNIT | 15 | ชุด
3.6.21 | เครื่องทำน้ำอุ่น
| - | เครื่องทำน้ำอุ่น ขนาด 6500 W | 188 | ชุด
3.6.22 | เครื่องสูบน้ำประปา
| - | WP-1, WP-2, WP-3 COLD WATER TRANSFER PUMP | 3 | SET
VERTICAL MULTI-STAGE CENTRIFIGAL PUMP
FLOW RATE 60M3/HR. HEAD 120 M.
| - | CONTROLLER FOR COLE WATER PUMP | 1 | SET
| - | แท่นเครื่องสูบน้ำ | 1 | L.S.
3.6.23 | เครื่องสูบน้ำเพิ่มแรงดัน
| - | BP-1,2,3 VARIABLE SPEED BOOTER PUMP SET | 1 | SET
FLOW RATE 15M3/HR. HEAD 30 M.
3 PUMP VERTICAL MULTI-STAGE INLINE PUMP
| - | แท่นเครื่องสูบน้ำ | 1 | L.S.
รวมราคา ระบบท่อประปา CW ( ท่อ PP-R PN 20 )
3.7 | ระบบดับเพลิง F ( ท่อเหล็กดำ ASTM A53 # 40 )
3.7.1 | งานเดินท่อเหล็กดำ ASTM A53#40
| - | ขนาด Dia.1" | 10909.8 | ม.
| - | ขนาด Dia.1 1/4" | 2985.4 | ม.
| - | ขนาด Dia.1 1/2" | 3613.5 | ม.
| - | ขนาด Dia.2" | 2712.6 | ม.
| - | ขนาด Dia.2 1/2" | 790.9 | ม.
| - | ขนาด Dia.3" | 943.8 | ม.
| - | ขนาด Dia.4" | 1896.4 | ม.
| - | ขนาด Dia.6" | 3107.5 | ม.
| - | ขนาด Dia.8" | 165 | ม.
3.7.2 | งานเดินท่อเหล็กเคลือบสังกะสี ประเภท2 มอก.277
| - | ขนาด Dia.2 1/2" | 237.6 | ม.
3.7.3 | งานเดินท่อHDPE PE80 PN-10 มอก.982
| - | ขนาด Dia.63 ม.ม. | 6.6 | ม.
งานอื่นๆ (โปรดระบุ) งานเบ็ดเตล็ด
| - | ข้อต่อ, ข้องอต่างๆ ท่อพีวีซี (PVC), ท่อพีพี(PP), ท่อแอลดีพีอี (LDPE) ค่าวัสดุ ร้อยละ 40 ของราคาท่อ และค่าแรง ร้อยละ 30 ของราคาวัสดุ | 1 | งาน
| - | ค่าอุปกรณ์ยึดและรองรับท่อ (วัสดุ ร้อยละ 20 ของราคาท่อ และค่าแรง ร้อยละ 30 ของราคาวัสดุ) | 1 | งาน
| - | ค่าทดสอบ ทำความสะอาด ทาสี สัญลักษณ์ (วัสดุ ร้อยละ5 ของราคาท่อ และ ค่าแรง ร้อยละ30 ของราคาวัสดุ) | 1 | งาน
| - | งานวัสดุป้องกันไฟลามช่องท่อ | 1 | งาน
| - | SPRINKLERS UPRIGHT 1/2"SIZE | 652 | งาน
| - | SPRINKLERS PENDENT 1/2"SIZE | 5225 | งาน
| - | SPRINKLERS PLATED | 5225 | ชุด
| - | END TEST LINE | 41 | ชุด
| - | ตู้ดับเพลิง FHC 2 ชั้น พร้อมอุปกรณ์ | 155 | ชุด
| - | ถังดับเพลิงเคมี CO2 ขนาด 10 ปอนด์ | 27 | ถัง
| - | FDC.
|  | ขนาด Dia. 2 1/2" x 2 1/2" x 2 1/2" X 6" | 5 | เครื่อง
3.7.4 | FLOOR CONTROL VALVE
| - | ขนาด Dia.4" | 5 | SET
| - | ขนาด Dia.6" | 36 | SET
3.7.5 | ประตูน้ำ OS & Y GATE VALVE UL/FM 300 PSI.
| - | ขนาด Dia.2" | 4 | เครื่อง
| - | ขนาด Dia.6" | 22 | เครื่อง
| - | ขนาด Dia.8" | 4 | เครื่อง
3.7.6 | ประตูน้ำกันกลับ CHECK VALVE UL/FM 300 PSI.
| - | ขนาด Dia.6" | 6 | เครื่อง
3.7.7 | ประตูน้ำกันกลับ SILENT CHECK VALVE UL/FM 300 PSI.
| - | ขนาด Dia.2" | 2 | เครื่อง
| - | ขนาด Dia.8" | 2 | เครื่อง
3.7.8 | ประตูน้ำ ALARM CHECK VALVE & ACESSORIES
| - | ขนาด Dia.6" | 2 | เครื่อง
3.7.9 | FLEXIBLE CONECTOR
| - | ขนาด Dia.2" | 4 | ชุด
| - | ขนาด Dia.8" | 4 | ชุด
3.7.10 | STRAINER
| - | ขนาด Dia.2" | 2 | เครื่อง
| - | ขนาด Dia.8" | 2 | เครื่อง
3.7.11 | ข้อต่ออ่อนยาง RUBBER FLEX แหวนรัดสแตนเลส
| - | ขนาด Dia.2 1/2" | 2 | ชุด
3.7.12 | AVC.
| - | ขนาด Dia.2 1/2" | 2 | ชุด
3.7.13 | AUTOMATIC AIR VENT
| - | ขนาด Dia. 3/4" | 10 | ชุด
3.7.14 | SUPERVISORY SWITCH |  | 28 | ชุด
3.7.15 | งานระบบแสดงผลการทำงานของระบบดับเพลิง |  | 1 | รวม
3.7.16 | งานระบบป้องกันไฟลามในช่องท่อและผนังทนไฟ |  | 1 | รวม
3.7.17 | FIRE PUMP HIGHT ZONE เครื่องสูบน้ำดับเพลิง FP-H |  | 1 | SET
| - | DIESEL ENGINE HORIZOTAL SPLIT CASE FIRE PUMP
| - | CAP 1500 GPM TDH. 160 M.
| - | แท่นเครื่องสูบน้ำ | 1 | L.S.
3.7.18 | เครื่องสูบน้ำดับเพลิง JOCKEY PUMP JP-H |  | 1 | SET
| - | VERTICAL MULTI-STAGE PUMP
| - | CAP 20 GPM TDH. 170 M.
| - | แท่นเครื่องสูบน้ำ | 1 | L.S.
3.7.19 | FIRE PUMP LOW ZONE เครื่องสูบน้ำดับเพลิง FP-L |  | 1 | SET
| - | DIESEL ENGINE HORIZOTAL SPLIT CASE FIRE PUMP
| - | CAP 1500 GPM TDH. 100 M.
| - | แท่นเครื่องสูบน้ำ | 1 | L.S.
3.7.20 | เครื่องสูบน้ำดับเพลิง JOCKEY PUMP JP-L |  | 1 | SET
| - | VERTICAL MULTI-STAGE PUMP
| - | CAP 20 GPM TDH. 110 M.
| - | แท่นเครื่องสูบน้ำ | 1 | L.S.
รวมราคา ระบบดับเพลิง F ( ท่อเหล็กดำ ASTM A53 # 40 )
3.8 | ระบบดับเพลิงอัตโนมัติด้วยก๊าซไนโตรเจน
| - | Seamless 83 L Storage Cylinder | 67 | Cyl
| - | Loop Pipe | 67 | Pcs
| - | Seamless Pilot Cylinder | 32 | Cyl
| - | Solenoid Valve | 29 | Pcs
| - | Pressure Gauge | 99 | Pcs
| - | Safety Vent | 3 | Pcs
| - | Nozzle Low Sound Type | 34 | Pcs
| - | Nozzle | 43 | Pcs
| - | Smoke Detector with Base | 69 | Pcs
| - | Discharge Indicator | 30 | Set
| - | Pressure Switch | 29 | Set
| - | Alaem Bell | 30 | Set
| - | Horn w/strobe Light | 60 | Set
| - | Control Panel S508 | 3 | Set
| - | Module Box | 32 | Set
| - | Manual Releasing Station | 29 | Set
| - | Selector Valves(Pneumatic Auto+Manual) | 29 | Set
| - | Copper Control Line | 1 | Lot
| - | Black Steel Pipe (SCH80 Seamless)& Fittings | 1 | Lot
| - | Hanger & Support | 1 | Lot
| - | Conduits | 1 | Lot
| - | Cables | 1 | Lot
| - | Gravity shutter | 29 | Set
| - | Accessories ( Copper Tube,Paint etc.) | 1 | Lot
| - | Function Test / Commissioning | 29 | Set
รวมราคา ระบบดับเพลิงอัตโนมัติด้วยก๊าซไนโตรเจน
3.9 | ระบบดับเพลิงด้วยหมอกน้ำ Water Mist Fire Protection System
| - | Sprinkle Pump Unit (SPU) | 1 | Set
| - | Pressurized air system | 1 | Set
| - | Water mist sprinkle head & assembly bodies | 279 | Set
| - | Double Interlock Pre-Action Valve with Flow Switch, Pressure sw | 11 | Set
| - | Section Valve with Flow Switch | 1 | Set
| - | Flushing/drain Valve/Test Valve wish Flow Switch, Pressure switc | 9 | Set
| - | Water mist release Control Panel | 1 | Set
| - | Fresh water feed pump & Accessories (to Break water tank) | 1 | Set
| - | Stainless steel water tank(60mins), and accessories | 1 | Set
| - | Water Strainer | 1 | Set
| - | Air compressor | 2 | Set
| - | Pipe Work
| - | AISI 316 Stainless Steel Welded Pipe : Dia 38 mm. | 1155 | M.
| - | AISI 316 Stainless Steel Welded Pipe : Dia 38 mm. | 1534.5 | M.
| - | Fiting | 1 | Lot
| - | Hanger & Support | 1 | Lot
| - | Function Test / Commissioning | 1 | Lot
| - | แท่นเครื่องสูบน้ำ | 1 | L.S.
รวมราคา ระบบดับเพลิงด้วยหมอกน้ำ Water Mist Fire Protection System
3.1 | ระบบสระว่ายน้ำ
3.10.1 | อุปกรณ์ระบบกรองน้ำ
| - | เครื่องกรองทราย Flowrate 130 GPM. | 3 | Set
| - | Multi-Port Valve Dia.2" | 3 | Ea
| - | Sand Media Packing 50 Kgs. | 30 | Ea
| - | Self-Priming Pool Pump Flowrate 124 GPM. Head 10 M. | 3 | Set
| - | Union Connection Size 2" | 6 | Ea
| - | Stainless Steel Ladder | 6 | Ea
| - | หัวดูดตะกอน | 4 | Ea
| - | หัวจ่ายน้ำพื้นสระ | 24 | Ea
| - | Maindrain Frame & Grate ABS | 3 | Ea
| - | Single Grating ABS | 75 | M.
| - | งานเดินท่อระบบสระน้ำและติดตั้งอุปกรณ์ระบบกรองน้ำ | 1 | Lot
3.10.2 | อุปกรณ์ระบบบำบัดน้ำพร้อมฆ่าเชื้อโรค
| - | เครื่องผลิตคลอรีนจากเกลือบริสุทธิ์ Salt Chlorinator 45g./h. | 4 | Set
| - | Sodium Chloride 99% Packing 25 kgs. | 80 | Ea
| - | ชุดวัดค่าเกลือ | 1 | Ea
| - | งานเดินท่อระบบบำบัดน้ำและติดตั้งอุปกรณ์ระบบฆ่าเขื้อโรค | 1 | Lot
3.10.3 | อุปกรณ์ชุดทำความสะอาด
| - | ด้ามจับอลูมิเนียม 18 ft. | 1 | Ea
| - | สายดูดตะกอน 50 ft. | 1 | Ea
| - | หัวดูดตะกอน ขนาด 14" | 1 | Ea
| - | แปรงไนล่อน ขนาด 18" | 1 | Ea
| - | แปรงสแตนเลส ขนาด 9" | 1 | Ea
| - | ตะแกรงช้อนผงแบบถุง | 1 | Ea
| - | ชุดวัดค่ากรดด่างและคลอรีน | 1 | Ea
3.10.4 | อุปกรณ์เคมีภัณฑ์สำหรับปรับสภาพน้ำ
| - | คลอรีน90% Packing 50 kgs. | 1 | Ea
| - | Soda Ash Packing 25 kgs. | 2 | Ea
| - | Hydrochloric Acid Packing 25 kgs. | 4 | Ea
| - | น้ำยากำจัดตะไคร่น้ำเขียว Packing Gallon | 2 | Ea
| - | น้ำยาแก้ปัญหาน้ำขุ่นมัว Packing Gallon | 2 | Ea
| - | น้ำยาป้องกันและแก้ปัญหาน้ำเขียว Packing Gallon | 2 | Ea
3.10.5 | อุปกรณ์ตู้คอนโทรลพร้อมติดตั้ง
| - | งานติดตั้งตู้คอนโทรลและอุปกรณ์ | 1 | Lot
| - | แท่นเครื่องสูบน้ำ | 1 | L.S.
รวมราคา ระบบสระว่ายน้ำ
3.11 | ระบบรวบรวมน้ำเสียและระบบระบายน้ำ
ระบบรวบรวมน้ำเสีย
3.11.1 | บ่อแยกกาก / บ่อสูบ 1
| - | เครื่องสูบน้ำ Submersible Pump 700 LPM Head 25 M. | 3 | เครื่อง
| - | Control | 1 | Lot
| - | ประตูน้ำ GATE VALVE ลิ้นเคลือบยาง ขนาด Dia. 4" | 3 | เครื่อง
| - | ประตูน้ำกันกลับ CHECK VALVE ลิ้นเคลือบยาง ขนาด Dia. 4" | 3 | เครื่อง
| - | งานเดินท่อ HDPE PE80 PN-10 ขนาด Dia. 160 ม.ม. | 50 | เมตร
| - | อุปกรณ์ข้อต่อ อุปกรณ์ยึดแขวนท่อ | 1 | Lot
3.11.2 | บ่อแยกกาก / บ่อสูบ 2
| - | เครื่องสูบน้ำ Submersible Pump 700 LPM Head 25 M. | 3 | เครื่อง
| - | Control | 1 | Lot
| - | ประตูน้ำ GATE VALVE ลิ้นเคลือบยาง ขนาด Dia. 4" | 3 | เครื่อง
| - | ประตูน้ำกันกลับ CHECK VALVE ลิ้นเคลือบยาง ขนาด Dia. 4" | 3 | เครื่อง
| - | งานเดินท่อ HDPE PE80 PN-10 ขนาด Dia. 160 ม.ม. | 50 | เมตร
| - | อุปกรณ์ข้อต่อ อุปกรณ์ยึดแขวนท่อ | 1 | Lot
ระบบระบายน้ำ
3.11.3 | บ่อ SUMP 1
| - | เครื่องสูบน้ำ Submersible Pump 500 LPM Head 20 M. | 2 | เครื่อง
| - | Control | 1 | Lot
| - | ประตูน้ำ GATE VALVE ลิ้นเคลือบยาง ขนาด Dia. 3" | 2 | เครื่อง
| - | ประตูน้ำกันกลับ CHECK VALVE ลิ้นเคลือบยาง ขนาด Dia. 3" | 2 | เครื่อง
| - | งานเดินท่อ HDPE PE80 PN-10 ขนาด Dia. 90 ม.ม. | 42 | เมตร
| - | อุปกรณ์ข้อต่อ อุปกรณ์ยึดแขวนท่อ | 1 | Lot
3.11.4 | บ่อ SUMP 2
| - | เครื่องสูบน้ำ Submersible Pump 500 LPM Head 20 M. | 2 | เครื่อง
| - | Control | 1 | Lot
| - | ประตูน้ำ GATE VALVE ลิ้นเคลือบยาง ขนาด Dia. 3" | 2 | เครื่อง
| - | ประตูน้ำกันกลับ CHECK VALVE ลิ้นเคลือบยาง ขนาด Dia. 3" | 2 | เครื่อง
| - | งานเดินท่อ HDPE PE80 PN-10 ขนาด Dia. 90 ม.ม. | 32 | เมตร
| - | อุปกรณ์ข้อต่อ อุปกรณ์ยึดแขวนท่อ | 1 | Lot
3.11.5 | บ่อ SUMP 3
| - | เครื่องสูบน้ำ Submersible Pump 500 LPM Head 20 M. | 2 | เครื่อง
| - | Control | 1 | Lot
| - | ประตูน้ำ GATE VALVE ลิ้นเคลือบยาง ขนาด Dia. 3" | 2 | เครื่อง
| - | ประตูน้ำกันกลับ CHECK VALVE ลิ้นเคลือบยาง ขนาด Dia. 3" | 2 | เครื่อง
| - | งานเดินท่อ HDPE PE80 PN-10 ขนาด Dia. 90 ม.ม. | 34 | เมตร
| - | อุปกรณ์ข้อต่อ อุปกรณ์ยึดแขวนท่อ | 1 | Lot
3.11.6 | บ่อ SUMP 4
| - | เครื่องสูบน้ำ Submersible Pump 500 LPM Head 20 M. | 2 | เครื่อง
| - | Control | 1 | Lot
| - | ประตูน้ำ GATE VALVE ลิ้นเคลือบยาง ขนาด Dia. 3" | 2 | เครื่อง
| - | ประตูน้ำกันกลับ CHECK VALVE ลิ้นเคลือบยาง ขนาด Dia. 3" | 2 | เครื่อง
| - | งานเดินท่อ HDPE PE80 PN-10 ขนาด Dia. 90 ม.ม. | 28 | เมตร
| - | อุปกรณ์ข้อต่อ อุปกรณ์ยึดแขวนท่อ | 1 | Lot
3.11.7 | บ่อ SUMP 5
| - | เครื่องสูบน้ำ Self PriMing Pump 600 LPM Head 15 M. | 2 | เครื่อง
| - | Control | 1 | Lot
| - | ประตูน้ำ GATE VALVE ลิ้นเคลือบยาง ขนาด Dia. 3" | 4 | เครื่อง
| - | ประตูน้ำกันกลับ CHECK VALVE ลิ้นเคลือบยาง ขนาด Dia. 3" | 2 | เครื่อง
| - | งานเดินท่อ HDPE PE80 PN-10 ขนาด Dia. 90 ม.ม. | 25 | เมตร
| - | อุปกรณ์ข้อต่อ อุปกรณ์ยึดแขวนท่อ | 1 | Lot
3.11.8 | บ่อ SUMP 6
| - | เครื่องสูบน้ำ Self PriMing Pump 600 LPM Head 15 M. | 2 | เครื่อง
| - | Control | 1 | Lot
| - | ประตูน้ำ GATE VALVE ลิ้นเคลือบยาง ขนาด Dia. 3" | 4 | เครื่อง
| - | ประตูน้ำกันกลับ CHECK VALVE ลิ้นเคลือบยาง ขนาด Dia. 3" | 2 | เครื่อง
| - | งานเดินท่อ HDPE PE80 PN-10 ขนาด Dia. 90 ม.ม. | 30 | เมตร
| - | อุปกรณ์ข้อต่อ อุปกรณ์ยึดแขวนท่อ | 1 | Lot
| - | รางระบายน้ำ คสล.ฝาตะแกรงเหล็ก | 73 | เมตร
| - | ท่อคสล. ชั้น 2 ขนาด dia.0.60 เมตร | 118 | เมตร
| - | บ่อพักท่อคสล. ฝาตะแกรงเหล็ก | 11 | บ่อ
| - | บ่อพักท่อคสล. ฝาตะแกรงเหล็ก พร้อมตะแกรงกันขยะ | 2 | บ่อ
รวมราคา ระบบรวบรวมน้ำเสียและระบบระบายน้ำ
รวมราคา งานระบบสุขาภิบาล

## 4)งานระบบไฟฟ้าสื่อสาร
แบบ ปร.4
แบบแสดงรายการ ปริมาณงาน และราคา
ชื่อโครงการ/งานก่อสร้าง |  | จ้างก่อสร้างอาคารผู้ป่วยในเฉลิมพระเกียรติ
เจ้าของโครงการ |  | มหาวิทยาลัยนวมินทราธิราช
สถานที่ก่อสร้าง |  | คณะแพทยศาสตร์วชิรพยาบาล มหาวิทยาลัยนวมินทราธิราช
แบบเลขที่
แบบ ปร.4 และ ปร.5 |  | ที่แนบ มีจำนวณ 1 ชุด
คำนวณราคากลาง |  | 0 | [7 empty] | หน่วย : บาท
ลำดับที่ | รายการ |  | จำนวน | หน่วย | ราคาต่อหน่วย |  | รวมเป็นเงิน(บาท) |  | รวมทั้งหมด | หมายเหตุ
[5 empty] | วัสดุ | ค่าแรง | รวมค่าวัสดุ | รวมค่าแรง
ส่วนงานที่ 1 ค่างานต้นทุน (คำนวณในราคาทุน)
กลุ่มงานที่ 1 งานปรับปรุงและก่อสร้าง
4 | งานระบบไฟฟ้าและสื่อสาร
4.1 | Main Incoming & HV Routing
ระบบไฟฟ้าแรงสูงส่วนของผู้ใช้ไฟฟ้า
| - | MANHOLE TYPE A-1 | 1 | ชุด
| - | MAIM HV.INCOMMING 25kV-XLPE CABLE | 2475 | ม.
| - | DUCT BANK W/CONCRETE ENCASED 2x2 OF 5" OF RTRC | 33 | ม.
| - | RSC. 125 mm. (5") | 0 | ม.
| - | EXCAVATION & BACKFILL | 1 | เหมา
| - | ACCESSORIES | 1 | เหมา
รวมราคา Main Incoming & HV Routing
4.2 | สวิทช์เกียร์แรงสูง (HV Switchgear)
ตู้สวิตซ์เกียร์ไฟฟ้าแรงดันสูง (Medium Voltage Switchgear)
| - | MV. Switchgear (2 incoming ,5 out going) SF6-INSULATED SWITCHGEAR | 1 | ชุด
INDOOR) 3P3W.24kV. Incoming : Load Break Switch 24kV 600A.
Out going : CB 200A. 24kV
| - | MV. Switchgear (2 incoming ,3 out going) SF6-INSULATED SWITCHGEAR | 1 | ชุด
INDOOR) 3P3W.24kV. Incoming : Load Break Switch 24kV 600A.
Out going : CB 200A. 24kV
| - | IEC01. 1Cx50 sq.mm. | 132 | ม.
| - | PVC. 32 mm. (1-1/4") | 121 | ม.
| - | COPPER CLAD STEEL GROUND ROD 16x3000 mm. | 1 | ชุด
| - | Concrete Foundation | 2.2 | ลบ.ม
| - | ACCESSORIES | 1 | เหมา
รวมราคา สวิทช์เกียร์แรงสูง (HV Switchgear)
4.3 | หม้อแปลงไฟฟ้า (Transformer)
| - | 2,500 kVA.DRY TYPE TRANSFORMER 24kV./416/240 V | 5 | ชุด
| - | 25kV-XLPE. 70 sq.mm. | 396 | ม.
| - | IEC01. 1Cx95 sq.mm | 132 | ม.
| - | IEC01. 1Cx50 sq.mm | 132 | ม.
| - | RSC. 100 mm. (4") | 61.6 | ม.
| - | PVC. 32 mm. (1-1/4") | 121 | ม.
| - | GROUNDING SYSTEM FOR TRANFORMER | 1 | เหมา
| - | Concrete Foundation | 3.3 | ลบ.ม
| - | อุปกรณ์ และ ACCESSORIES ต่างๆ | 1 | เหมา
รวมราคา หม้อแปลงไฟฟ้า (Transformer)
4.4 | เครื่องกำเนิดไฟฟ้าสำรอง (Generator Set)
| - | เครื่องกำเนิดไฟฟ้าสำรอง ขนาด 2250 kVA DCC RATING | 3 | ชุด
| - | Air Inlet And Air Outlet Attenuator | 3 | ชุด
| - | Sound Proof | 1 | ชุด
| - | Concrete Foundation | 6.6 | ลบ.ม
| - | อุปกรณ์และ ACCESSORIES ต่างๆ | 1 | ชุด
รวมราคา เครื่องกำเนิดไฟฟ้าสำรอง (Generator Set)
4.5 | แผงเมนไฟฟ้าปกติ (Main Distribution Board)
| - | MDB1&MDB2 | 1 | ชุด
| - | MDB3 | 1 | ชุด
| - | MDB4&MDB5 | 1 | ชุด
| - | CAP1 | 1 | ชุด
| - | CAP2 | 1 | ชุด
| - | CAP3 | 1 | ชุด
| - | CAP4 | 1 | ชุด
| - | CAP5 | 1 | ชุด
| - | Conection Busbar For MDB1 TO MDB 5 | 1 | เหมา
| - | Concrete Foundation | 5.5 | ลบ.ม
| - | อุปกรณ์และ ACCESSORIES ต่างๆ | 1 | ชุด
รวมราคา แผงเมนไฟฟ้าปกติ (Main Distribution Board)
4.6 | แผงเมนไฟฟ้าฉุกเฉิน (Essential Main Distribution Board)
| - | EMDB-1 | 1 | ชุด
| - | EMDB-2 | 1 | ชุด
| - | EMDB-3 | 1 | ชุด
| - | EMDB-4 | 1 | ชุด
| - | FEDB | 1 | ชุด
| - | ATS-FOR EMDB1 | 1 | ชุด
| - | ATS-FOR EMDB2 | 1 | ชุด
| - | ATS-FOR EMDB3 | 1 | ชุด
| - | ATS-FOR EMDB4 | 1 | ชุด
| - | GCP 1 | 1 | ชุด
| - | GCP 2 | 1 | ชุด
| - | GCP 3 | 1 | ชุด
| - | Conection Busbar For EMDB1 TO EMDB 4 | 1 | เหมา
| - | Conection Busbar For GCP1 TO GCP3 | 1 | เหมา
| - | Concrete Foundation | 4.4 | ลบ.ม
| - | อุปกรณ์และ ACCESSORIES ต่างๆ | 1 | ชุด
รวมราคา แผงเมนไฟฟ้าฉุกเฉิน (Essential Main Distribution Board)
4.7 | Distribution Board
| - | DBB11 | 1 | ชุด
| - | DBB21 | 1 | ชุด
| - | DBB31 | 1 | ชุด
| - | DB11 | 1 | ชุด
| - | DB21 | 1 | ชุด
| - | DB31 | 1 | ชุด
| - | DB41 | 1 | ชุด
| - | DB51 | 1 | ชุด
| - | DB61 | 1 | ชุด
| - | DB71 | 1 | ชุด
| - | DB81 | 1 | ชุด
| - | DB91 | 1 | ชุด
| - | DB101 | 1 | ชุด
| - | DB111 | 1 | ชุด
| - | DB121 | 1 | ชุด
| - | DB131 | 1 | ชุด
| - | DB141 | 1 | ชุด
| - | DB151 | 1 | ชุด
| - | DB161 | 1 | ชุด
| - | DB171 | 1 | ชุด
| - | DB181 | 1 | ชุด
| - | DB191 | 1 | ชุด
| - | DB201 | 1 | ชุด
| - | อุปกรณ์และ ACCESSORIES ต่างๆ | 1 | ชุด
รวมราคา Distribution Board
4.8 | Essential Distribution Board
| - | EDBB11 | 1 | ชุด
| - | EDBB21 | 1 | ชุด
| - | EDBB31 | 1 | ชุด
| - | EDB11 | 1 | ชุด
| - | EDB21 | 1 | ชุด
| - | EDB31 | 1 | ชุด
| - | EDB41 | 1 | ชุด
| - | EDB51 | 1 | ชุด
| - | EDB61 | 1 | ชุด
| - | EDB71 | 1 | ชุด
| - | EDB81 | 1 | ชุด
| - | EDB91 | 1 | ชุด
| - | EDB101 | 1 | ชุด
| - | EDB111 | 1 | ชุด
| - | EDB121 | 1 | ชุด
| - | EDB131 | 1 | ชุด
| - | EDB141 | 1 | ชุด
| - | EDB151 | 1 | ชุด
| - | EDB161 | 1 | ชุด
| - | EDB171 | 1 | ชุด
| - | EDB181 | 1 | ชุด
| - | EDB191 | 1 | ชุด
| - | EDB201 | 1 | ชุด
| - | EMCC-LIFT-1 | 1 | ชุด
| - | EMCC-LIFT-2, 3 | 1 | ชุด
| - | EMCC-LIFT-4 | 1 | ชุด
| - | EMCC-LIFT-5, 9 | 1 | ชุด
| - | EMCC-LIFT-6, 7, 8 | 1 | ชุด
| - | EMCC-LIFT-10, 11 | 1 | ชุด
| - | EMCC-LIFT-12 | 1 | ชุด
| - | EMCC-LIFT-13 | 1 | ชุด
| - | EMCC-LIFT-14, 15 | 1 | ชุด
| - | EMCC-LIFT-16 | 1 | ชุด
| - | UPS-DB1 | 1 | ชุด
| - | UDB2 | 1 | ชุด
| - | UDB5 | 1 | ชุด
| - | UDB9 | 1 | ชุด
| - | UDB13 | 1 | ชุด
| - | UDB17 | 1 | ชุด
| - | EMCC-WP | 1 | ชุด
| - | EMCC-S-1A,S-1B | 2 | ชุด
| - | EMCC-S-2A,S-2B | 2 | ชุด
| - | EMCC-S-3A,S-3B | 2 | ชุด
| - | EMCC-S-4A,S-4B | 2 | ชุด
| - | EMCC-ML-1A,1B | 2 | ชุด
| - | EMCC-ML-2A,2B | 2 | ชุด
| - | EMCC-SP-1A,1B,1C | 3 | ชุด
| - | EMCC-SP-2A,2B,2C | 3 | ชุด
| - | EMCC-SP-2A,2B,2C | 2 | ชุด
| - | EMCC-SW-1,2,3 | 3 | ชุด
| - | ACCESSORIES | 1 | เหมา
รวมราคา Essential Distribution Board
4.9 | CB Box&Safety Switch
| - | MCCB 3P 200AT/250AF WITH BOX | 1 | ชุด
| - | MCCB 3P 300AT/400AF WITH BOX | 11 | ชุด
| - | MCCB 2P 20AT/63AF WITH BOX | 180 | ชุด
| - | อุปกรณ์และ ACCESSORIES ต่างๆ | 1 | เหมา
รวมราคา CB Box&Safety Switch
4.1 | แผงสวิทช์ย่อยและเซอร์กิต เบรคเกอร์ (Panelboard & CB)
| - | LBP31 | 1 | ชุด
| - | LBP32 | 1 | ชุด
| - | LBP21 | 1 | ชุด
| - | LBP22 | 1 | ชุด
| - | LBP11 | 1 | ชุด
| - | LBP12 | 1 | ชุด
| - | LBP13 | 1 | ชุด
| - | LBP14 | 1 | ชุด
| - | LBP15 | 1 | ชุด
| - | LBP16 | 1 | ชุด
| - | LBP17 | 1 | ชุด
| - | LP11 | 1 | ชุด
| - | LP12 | 1 | ชุด
| - | LP21 | 1 | ชุด
| - | LP22 | 1 | ชุด
| - | LP23 | 1 | ชุด
| - | LP24 | 1 | ชุด
| - | LP25 | 1 | ชุด
| - | LP26 | 1 | ชุด
| - | LP31 | 1 | ชุด
| - | LP32 | 1 | ชุด
| - | LP3M1 | 1 | ชุด
| - | LP41 | 1 | ชุด
| - | LP42 | 1 | ชุด
| - | LP4M1 | 1 | ชุด
| - | LP51 | 1 | ชุด
| - | LP52 | 1 | ชุด
| - | LP5M1 | 1 | ชุด
| - | LP61 | 1 | ชุด
| - | LP62 | 1 | ชุด
| - | LP6M1 | 1 | ชุด
| - | LP71 | 1 | ชุด
| - | LP72 | 1 | ชุด
| - | LP81 | 1 | ชุด
| - | PP91 | 1 | ชุด
| - | LP91 | 1 | ชุด
| - | LP92 | 1 | ชุด
| - | LP93 | 1 | ชุด
| - | LP94 | 1 | ชุด
| - | LP95 | 1 | ชุด
| - | PP101 | 1 | ชุด
| - | LP101 | 1 | ชุด
| - | LP102 | 1 | ชุด
| - | LP103 | 1 | ชุด
| - | PP111 | 1 | ชุด
| - | LP111 | 1 | ชุด
| - | LP112 | 1 | ชุด
| - | LP113 | 1 | ชุด
| - | PP121 | 1 | ชุด
| - | LP121 | 1 | ชุด
| - | LP122 | 1 | ชุด
| - | LP123 | 1 | ชุด
| - | PP131 | 1 | ชุด
| - | LP131 | 1 | ชุด
| - | LP132 | 1 | ชุด
| - | LP133 | 1 | ชุด
| - | PP141 | 1 | ชุด
| - | LP141 | 1 | ชุด
| - | LP142 | 1 | ชุด
| - | LP143 | 1 | ชุด
| - | LP151 | 1 | ชุด
| - | PP151 | 1 | ชุด
| - | LP152 | 1 | ชุด
| - | LP153 | 1 | ชุด
| - | LP161 | 1 | ชุด
| - | PP161 | 1 | ชุด
| - | LP162 | 1 | ชุด
| - | LP163 | 1 | ชุด
| - | PP171 | 1 | ชุด
| - | LP171 | 1 | ชุด
| - | LP172 | 1 | ชุด
| - | PP181 | 1 | ชุด
| - | LP181 | 1 | ชุด
| - | LP182 | 1 | ชุด
| - | LP191 | 1 | ชุด
| - | LP192 | 1 | ชุด
| - | LP201 | 1 | ชุด
| - | LP202 | 1 | ชุด
| - | ELPB31 | 1 | ชุด
| - | ELPB32 | 1 | ชุด
| - | ELPB21 | 1 | ชุด
| - | ELPB22 | 1 | ชุด
| - | ELPB11 | 1 | ชุด
| - | ELPB12 | 1 | ชุด
| - | ELPB13 | 1 | ชุด
| - | ELPB14 | 1 | ชุด
| - | ELPB15 | 1 | ชุด
| - | ELPB16 | 1 | ชุด
| - | ELPB17 | 1 | ชุด
| - | ELP11 | 1 | ชุด
| - | ELP12 | 1 | ชุด
| - | ELPM11 | 1 | ชุด
| - | ELPM12 | 1 | ชุด
| - | ELPM13 | 1 | ชุด
| - | ELP1M | 1 | ชุด
| - | ELP21 | 1 | ชุด
| - | ELP22 | 1 | ชุด
| - | ELP23 | 1 | ชุด
| - | ELP24 | 1 | ชุด
| - | ELP25 | 1 | ชุด
| - | ELP26 | 1 | ชุด
| - | ELP27 | 1 | ชุด
| - | ELP28 | 1 | ชุด
| - | ELP29 | 1 | ชุด
| - | ELP210 | 1 | ชุด
| - | ELP31 | 1 | ชุด
| - | ELP32 | 1 | ชุด
| - | ELP3M1 | 1 | ชุด
| - | ELP41 | 1 | ชุด
| - | ELP42 | 1 | ชุด
| - | ELP4M1 | 1 | ชุด
| - | ELP51 | 1 | ชุด
| - | ELP52 | 1 | ชุด
| - | ELP5M1 | 1 | ชุด
| - | ELP61 | 1 | ชุด
| - | ELP62 | 1 | ชุด
| - | ELP6M1 | 1 | ชุด
| - | ELP71 | 1 | ชุด
| - | ELP72 | 1 | ชุด
| - | ELP81 | 1 | ชุด
| - | ELP82 | 1 | ชุด
| - | EPP91 | 1 | ชุด
| - | ELP91 | 1 | ชุด
| - | ELP92 | 1 | ชุด
| - | ELP93 | 1 | ชุด
| - | ELP94 | 1 | ชุด
| - | ELP95 | 1 | ชุด
| - | EPP101 | 1 | ชุด
| - | ELP101 | 1 | ชุด
| - | ELP102 | 1 | ชุด
| - | ELP103 | 1 | ชุด
| - | EPP111 | 1 | ชุด
| - | ELP111 | 1 | ชุด
| - | ELP112 | 1 | ชุด
| - | ELP113 | 1 | ชุด
| - | EPP121 | 1 | ชุด
| - | ELP121 | 1 | ชุด
| - | ELP122 | 1 | ชุด
| - | ELP123 | 1 | ชุด
| - | EPP131 | 1 | ชุด
| - | ELP131 | 1 | ชุด
| - | ELP132 | 1 | ชุด
| - | EPP141 | 1 | ชุด
| - | ELP141 | 1 | ชุด
| - | ELP142 | 1 | ชุด
| - | EPP151 | 1 | ชุด
| - | ELP151 | 1 | ชุด
| - | ELP152 | 1 | ชุด
| - | EPP161 | 1 | ชุด
| - | ELP161 | 1 | ชุด
| - | ELP162 | 1 | ชุด
| - | EPP171 | 1 | ชุด
| - | ELP171 | 1 | ชุด
| - | ELP172 | 1 | ชุด
| - | EPP181 | 1 | ชุด
| - | ELP181 | 1 | ชุด
| - | ELP182 | 1 | ชุด
| - | ELP191 | 1 | ชุด
| - | ELP201 | 1 | ชุด
| - | ELP202 | 1 | ชุด
| - | ULPB11 | 1 | ชุด
| - | ULP11 | 1 | ชุด
| - | ULP12 | 1 | ชุด
| - | ULP13 | 1 | ชุด
| - | ULP21 | 1 | ชุด
| - | ULP31 | 1 | ชุด
| - | ULP41 | 1 | ชุด
| - | ULP51 | 1 | ชุด
| - | ULP61 | 1 | ชุด
| - | ULP71 | 1 | ชุด
| - | ULP81 | 1 | ชุด
| - | ULP91 | 1 | ชุด
| - | ULP101 | 1 | ชุด
| - | ULP111 | 1 | ชุด
| - | ULP121 | 1 | ชุด
| - | ULP131 | 1 | ชุด
| - | ULP141 | 1 | ชุด
| - | ULP151 | 1 | ชุด
| - | ULP161 | 1 | ชุด
| - | ULP171 | 1 | ชุด
| - | ULP181 | 1 | ชุด
| - | ULP191 | 1 | ชุด
| - | ULP201 | 1 | ชุด
| - | CU"x"y"(ward พิเศษ) | 65 | ชุด
| - | CU"x"y"ward พิเศษ (VVIP) | 26 | ชุด
| - | CU"x"y"(ward รวม 2) | 5 | ชุด
| - | CU"x"y"(ward รวม 4) | 17 | ชุด
| - | CU"x"y"ward พิเศษ (fl.12) | 30 | ชุด
| - | CU"x"y" (ward รวม 2 (Fl.12-14) | 19 | ชุด
| - | CU"x"y"(ward รวม 4 (FL.12-14) | 30 | ชุด
| - | อุปกรณ์และ ACCESSORIES ต่างๆ | 1 | ชุด
รวมราคา แผงสวิทช์ย่อยและเซอร์กิต เบรคเกอร์ (Panelboard & CB)
4.11 | บัสเวย์ (Busway)
| - | AL. BUSWAY 4000A. 100% INTERNAL GROUND FEEDDER | 115.5 | ม.
| - | AL. BUSWAY 2500A. 100% INTERNAL GROUND FEEDDER | 148.5 | ม.
| - | AL. BUSWAY 2000A. 100% INTERNAL GROUND FEEDDER | 66 | ม.
| - | AL. BUSWAY 3200A.INTERNAL GROUND PLUG IN TYPE | 99 | ม.
| - | AL. BUSWAY 2500A.INTERNAL GROUND PLUG IN TYPE | 60.5 | ม.
| - | AL. BUSWAY 1600A.INTERNAL GROUND PLUG IN TYPE | 231 | ม.
| - | Plug-in Unit with MCCB 3P IC 50 kA 125-160AT | 9 | ชุด
| - | Plug-in Unit with MCCB 3P IC 50 kA 175-250AT | 21 | ชุด
| - | Plug-in Unit with MCCB 3P IC 50 kA 300-400AT | 8 | ชุด
| - | Plug-in Unit with MCCB 3P IC 50 kA 500-630AT | 5 | ชุด
| - | Plug-in Unit with MCCB 3P IC 50 kA 700-800AT | 3 | ชุด
| - | ACCESSORIES | 1 | เหมา
รวมราคา บัสเวย์ (Busway)
4.12 | สายไฟฟ้า (Cable & Wire)
สายไฟฟ้าชนิด IEC 01, 750V 70 °C
| - | IEC01. 1Cx1.5 sq.mm. | 0 | ม.
| - | IEC01. 1Cx2.5 sq.mm. | 359700 | ม.
| - | IEC01. 1Cx4 sq.mm. | 171600 | ม.
| - | IEC01. 1Cx6 sq.mm. | 29370 | ม.
| - | IEC01. 1Cx10 sq.mm. | 1064.8 | ม.
| - | IEC01. 1Cx16 sq.mm. | 6868.4 | ม.
| - | IEC01. 1Cx25 sq.mm. | 165 | ม.
| - | IEC01. 1Cx35 sq.mm. | 1045 | ม.
| - | IEC01. 1Cx50 sq.mm. | 4369.2 | ม.
| - | IEC01. 1Cx70 sq.mm. | 154 | ม.
| - | IEC01. 1Cx95 sq.mm. | 495 | ม.
| - | IEC01. 1Cx120 sq.mm. | 3300 | ม.
| - | IEC01. 1Cx150 sq.mm. | 0 | ม.
| - | IEC01. 1Cx185 sq.mm. | 863.5 | ม.
| - | IEC01. 1Cx240 sq.mm. | 0 | ม.
| - | IEC01. 1Cx300 sq.mm. | 0 | ม.
งานอื่นๆ (โปรดระบุ)
| - | งานเบ็ดเตล็ด อุปกรณ์ที่ใช้ในการติดตั้งสายไฟ (ร้อยละ 5 ของราคาสาย ) | 1 | งาน
| - | งานเบ็ดเตล็ด อุปกรณ์ที่ใช้ในการติดตั้งท่อร้อยสาย (ร้อยละ15 ของราคาท่อ) | 1 | งาน
| - | ค่าทดสอบ,ทำความสะอาด,ทาสีและทำสัญลักษณ์ (ร้อยละ 5 ของราคาท่อสายและค่าแรง ร้อยละ30 ของราคาวัสดุ) | 0 | งาน
สายไฟฟ้าLow Smoke
| - | LSHF. 1Cx1.5 sq.mm. | 0 | ม.
| - | LSHF. 1Cx2.5 sq.mm. | 38500 | ม.
| - | LSHF. 1Cx4 sq.mm. | 20350 | ม.
| - | LSHF. 1Cx6 sq.mm. | 495 | ม.
| - | LSHF. 1Cx10 sq.mm. | 3493.6 | ม.
| - | LSHF. 1Cx16 sq.mm. | 338.8 | ม.
| - | LSHF. 1Cx25 sq.mm. | 165 | ม.
| - | LSHF. 1Cx35 sq.mm. | 49.5 | ม.
| - | LSHF. 1Cx50 sq.mm. | 286 | ม.
| - | LSHF. 1Cx70 sq.mm. | 0 | ม.
| - | LSHF. 1Cx95 sq.mm. | 470.8 | ม.
| - | LSHF. 1Cx120 sq.mm. | 528 | ม.
| - | LSHF. 1Cx150 sq.mm. | 0 | ม.
| - | LSHF. 1Cx185 sq.mm. | 334.4 | ม.
| - | LSHF. 1Cx240 sq.mm. | 0 | ม.
| - | LSHF. 1Cx300 sq.mm. | 0 | ม.
งานอื่นๆ (โปรดระบุ)
| - | งานเบ็ดเตล็ด อุปกรณ์ที่ใช้ในการติดตั้งสายไฟ (ร้อยละ 5 ของราคาสาย ) | 1 | งาน
| - | งานเบ็ดเตล็ด อุปกรณ์ที่ใช้ในการติดตั้งท่อร้อยสาย (ร้อยละ15 ของราคาท่อ) | 1 | งาน
| - | ค่าทดสอบ,ทำความสะอาด,ทาสีและทำสัญลักษณ์ (ร้อยละ 5 ของราคาท่อสายและค่าแรง ร้อยละ30 ของราคาวัสดุ) | 0 | งาน
สายไฟฟ้าทนไฟ (Fire Resistant Cable)
| - | FRC. 1Cx1.5 sq.mm. | 0 | ม.
| - | FRC. 1Cx2.5 sq.mm. | 93.5 | ม.
| - | FRC. 1Cx4 sq.mm. | 501.6 | ม.
| - | FRC. 1Cx6 sq.mm. | 385 | ม.
| - | FRC. 1Cx10 sq.mm. | 2582.8 | ม.
| - | FRC. 1Cx16 sq.mm. | 523.6 | ม.
| - | FRC. 1Cx25 sq.mm. | 0 | ม.
| - | FRC. 1Cx35 sq.mm. | 2327.6 | ม.
| - | FRC. 1Cx50 sq.mm. | 0 | ม.
| - | FRC. 1Cx70 sq.mm. | 1056 | ม.
| - | FRC. 1Cx95 sq.mm. | 0 | ม.
| - | FRC. 1Cx120 sq.mm. | 114.4 | ม.
| - | FRC. 1Cx150 sq.mm. | 0 | ม.
| - | FRC. 1Cx185 sq.mm. | 818.4 | ม.
| - | FRC. 1Cx240 sq.mm. | 154 | ม.
| - | FRC. 1Cx300 sq.mm. | 528 | ม.
งานอื่นๆ (โปรดระบุ)
| - | งานเบ็ดเตล็ด อุปกรณ์ที่ใช้ในการติดตั้งสายไฟ (ร้อยละ 5 ของราคาสาย ) | 1 | งาน
| - | งานเบ็ดเตล็ด อุปกรณ์ที่ใช้ในการติดตั้งท่อร้อยสาย (ร้อยละ15 ของราคาท่อ) | 1 | งาน
| - | ค่าทดสอบ,ทำความสะอาด,ทาสีและทำสัญลักษณ์ (ร้อยละ 5 ของราคาท่อสายและค่าแรง ร้อยละ30 ของราคาวัสดุ) | 0 | งาน
สายไฟฟ้า CV 0.6/1KV
| - | CV. 1Cx2.5 sq.mm. | 0 | ม.
| - | CV. 1Cx4 sq.mm. | 0 | ม.
| - | CV. 1Cx6 sq.mm. | 0 | ม.
| - | CV. 1Cx10 sq.mm. | 0 | ม.
| - | CV. 1Cx16 sq.mm. | 0 | ม.
| - | CV. 1Cx25 sq.mm. | 0 | ม.
| - | CV. 1Cx35 sq.mm. | 0 | ม.
| - | CV. 1Cx50 sq.mm. | 0 | ม.
| - | CV. 1Cx70 sq.mm. | 0 | ม.
| - | CV. 1Cx95 sq.mm. | 0 | ม.
| - | CV. 1Cx120 sq.mm. | 0 | ม.
| - | CV. 1Cx150 sq.mm. | 0 | ม.
| - | CV. 1Cx185 sq.mm. | 0 | ม.
| - | CV. 1Cx240 sq.mm. | 709.5 | ม.
| - | CV. 1Cx300 sq.mm. | 0 | ม.
งานอื่นๆ (โปรดระบุ)
| - | งานเบ็ดเตล็ด อุปกรณ์ที่ใช้ในการติดตั้งสายไฟ (ร้อยละ 5 ของราคาสาย ) | 1 | งาน
| - | งานเบ็ดเตล็ด อุปกรณ์ที่ใช้ในการติดตั้งท่อร้อยสาย (ร้อยละ15 ของราคาท่อ) | 1 | งาน
| - | ค่าทดสอบ,ทำความสะอาด,ทาสีและทำสัญลักษณ์ (ร้อยละ 5 ของราคาท่อสายและค่าแรง ร้อยละ30 ของราคาวัสดุ) | 1 | งาน
สายไฟฟ้า NYY
| - | NYY. 1Cx2.5 sq.mm. | 495 | ม.
| - | NYY. 1Cx4 sq.mm. | 275 | ม.
| - | NYY. 1Cx6 sq.mm. | 0 | ม.
| - | NYY. 1Cx10 sq.mm. | 0 | ม.
| - | NYY. 1Cx16 sq.mm. | 0 | ม.
| - | NYY. 1Cx25 sq.mm. | 0 | ม.
| - | NYY. 1Cx35 sq.mm. | 0 | ม.
| - | NYY. 1Cx50 sq.mm. | 0 | ม.
งานอื่นๆ (โปรดระบุ)
| - | งานเบ็ดเตล็ด อุปกรณ์ที่ใช้ในการติดตั้งสายไฟ (ร้อยละ 5 ของราคาสาย ) | 1 | งาน
| - | งานเบ็ดเตล็ด อุปกรณ์ที่ใช้ในการติดตั้งท่อร้อยสาย (ร้อยละ15 ของราคาท่อ) | 1 | งาน
| - | ค่าทดสอบ,ทำความสะอาด,ทาสีและทำสัญลักษณ์ (ร้อยละ 5 ของราคาท่อสายและค่าแรง ร้อยละ30 ของราคาวัสดุ) | 1 | งาน
รวมราคา สายไฟฟ้า (Cable & Wire)
4.13 | รางเดินสายไฟฟ้า (Raceway)
ท่อและรางเดินสายป้อน ( Feeder )
ท่อร้อยสายไฟฟ้าชนิด IMC (IMC Conduit)
| - | IMC. 15 mm. (1/2") | 132 | ม.
| - | IMC. 20 mm. (3/4") | 88 | ม.
| - | IMC. 25 mm. (1") | 39.6 | ม.
| - | IMC. 32 mm. (1-1/4") | 536.8 | ม.
| - | IMC. 40 mm. (1-1/2") | 0 | ม.
| - | IMC. 50 mm. (2") | 134.2 | ม.
| - | IMC. 65 mm. (2-1/2") | 566.5 | ม.
| - | IMC. 80 mm. (3") | 875.6 | ม.
| - | IMC. 90 mm. (3-1/2") | 0 | ม.
| - | IMC. 100 mm. (4") | 266.2 | ม.
งานอื่นๆ (โปรดระบุ)
| - | งานเบ็ดเตล็ด อุปกรณ์ที่ใช้ในการติดตั้งสายไฟ (ร้อยละ 5 ของราคาสาย ) | 1 | งาน
| - | งานเบ็ดเตล็ด อุปกรณ์ที่ใช้ในการติดตั้งท่อร้อยสาย (ร้อยละ15 ของราคาท่อ) | 1 | งาน
| - | ค่าทดสอบ,ทำความสะอาด,ทาสีและทำสัญลักษณ์ (ร้อยละ 5 ของราคาท่อสายและค่าแรง ร้อยละ30 ของราคาวัสดุ) | 1 | งาน
ท่อร้อยสายไฟฟ้าชนิด EMT (EMT Conduit)
| - | EMT. 15 mm. (1/2") | 167750 | ม.
| - | EMT. 20 mm. (3/4") | 13365 | ม.
| - | EMT. 25 mm. (1") | 1185.8 | ม.
| - | EMT. 32 mm. (1-1/4") | 4035.9 | ม.
| - | EMT. 40 mm. (1-1/2") | 132 | ม.
| - | EMT. 50 mm. (2") | 715 | ม.
งานอื่นๆ (โปรดระบุ)
| - | งานเบ็ดเตล็ด อุปกรณ์ที่ใช้ในการติดตั้งสายไฟ (ร้อยละ 5 ของราคาสาย ) | 1 | งาน
| - | งานเบ็ดเตล็ด อุปกรณ์ที่ใช้ในการติดตั้งท่อร้อยสาย (ร้อยละ15 ของราคาท่อ) | 1 | งาน
| - | ค่าทดสอบ,ทำความสะอาด,ทาสีและทำสัญลักษณ์ (ร้อยละ 5 ของราคาท่อสายและค่าแรง ร้อยละ30 ของราคาวัสดุ) | 1 | งาน
กล่องเดินสายไฟฟ้า (Wireway)
| - | CABLE TRAY 800x100 mm. | 0 | ม.
| - | CABLE TRAY 500x100 mm. | 55 | ม.
งานอื่นๆ (โปรดระบุ)
| - | งานเบ็ดเตล็ด อุปกรณ์ที่ใช้ในการติดตั้งสายไฟ (ร้อยละ 5 ของราคาสาย ) | 1 | งาน
| - | งานเบ็ดเตล็ด อุปกรณ์ที่ใช้ในการติดตั้งท่อร้อยสาย (ร้อยละ15 ของราคาท่อ) | 1 | งาน
| - | ค่าทดสอบ,ทำความสะอาด,ทาสีและทำสัญลักษณ์ (ร้อยละ 5 ของราคาท่อสายและค่าแรง ร้อยละ30 ของราคาวัสดุ) | 1 | งาน
รวมราคา รางเดินสายไฟฟ้า (Raceway)
4.14 | สวิทช์และเต้ารับ (Switch & Outlet)
สวิทซ์ (Switch)
| - | 16A 250V, SINGLE POLE SWITCH (1 GANG) | 997 | ชุด
| - | 16A 250V, SINGLE POLE SWITCH (2 GANG) | 630 | ชุด
| - | 16A 250V, SINGLE POLE SWITCH (3 GANG) | 444 | ชุด
| - | 16A 250V, SINGLE POLE SWITCH (4 GANG) | 28 | ชุด
| - | 16A 250V, THREE WAY SWITCH (1 GANG) | 52 | ชุด
| - | 16A 250V, THREE WAY SWITCH (2 GANG) | 27 | ชุด
| - | 16A 250V, b4-b9 SWITCH DIMMER | 6 | ชุด
| - | SB SWITCH BOX | 1 | ชุด
เต้ารับไฟฟ้า (Outlet)
| - | SIMPLEX RECEPTACLE | 482 | ชุด
| - | DUPLEX RECEPTACLE | 4773 | ชุด
| - | DUPLEX RECEPTACLE (WP) | 47 | ชุด
| - | DUPLEX RECEPTACLE (POP-UP) | 18 | ชุด
| - | POWER OUTLET 3P+N+E ,32A | 3 | ชุด
| - | ACCESSORIES | 1 | ชุด
รวมราคา สวิทช์และเต้ารับ (Switch & Outlet)
4.15 | โคมไฟฟ้า (Luminaire)
โคมไฟฟ้า
| - | โคมไฟ F01 | 1523 | ชุด
| - | โคมไฟ F02 | 343 | ชุด
| - | โคมไฟ F03 | 0 | ชุด
| - | โคมไฟ F04 | 73 | ชุด
| - | โคมไฟ F05 | 77 | ชุด
| - | โคมไฟ RD01 | 2179 | ชุด
| - | โคมไฟ RD02 | 314 | ชุด
| - | โคมไฟ RD03 | 1513 | ชุด
| - | โคมไฟ RD04 | 28 | ชุด
| - | โคมไฟ RD05 | 16 | ชุด
| - | โคมไฟ RD06 | 101 | ชุด
| - | โคมไฟ RD07 | 35 | ชุด
| - | โคมไฟ SA01 | 19 | ชุด
| - | โคมไฟ B1 | 1997 | ชุด
| - | โคมไฟ B2 | 19 | ชุด
| - | โคมไฟ B5 | 106 | ชุด
| - | โคมไฟ F1 (EXP) | 2 | ชุด
| - | โคมไฟ F5 | 9 | ชุด
| - | โคมไฟ F11 | 399 | ชุด
| - | โคมไฟ F12 | 16 | ชุด
| - | โคมไฟ F13 | 87 | ชุด
| - | โคมไฟ DOWNLIGHT ในห้องน้ำ | 68 | ชุด
| - | โคมไฟ LED01 | 182.6 | ม.
| - | โคมไฟ LED02 | 4722.3 | ม.
| - | โคมไฟ D1 | 792 | ชุด
| - | โคมไฟ D3 | 346 | ชุด
| - | โคมไฟ D5 | 46 | ชุด
| - | โคมไฟ L | 28 | ชุด
| - | โคมไฟ FL | 0 | ชุด
| - | โคมไฟ BL1 | 28 | ชุด
| - | โคมไฟ BL2 | 11 | ชุด
| - | โคมไฟ SP1 | 50 | ชุด
| - | โคมไฟ SP2 | 4 | ชุด
| - | โคมไฟ INGROUND UP LIGHT 1x16W. LED | 6 | ชุด
| - | โคมไฟ WALLMOUNT | 9 | ชุด
| - | โคมไฟ โคมระย้า | 17 | ชุด
| - | โคมไฟ W01 | 337 | ชุด
| - | โคมไฟ AIR CRAFT OBSTRUCTION LIGHT | 6 | ชุด
| - | ACCESSORIES | 1 | เหมา
รวมราคา โคมไฟฟ้า (Luminaire)
4.16 | ระบบป้องกันฟ้าผ่าและระบบต่อลงดิน (Lightning Protection & Grounding System)
| - | CU .AIR TERMINAL | 14 | ชุด
| - | COPPER TAPE 25X3MM. | 1250.7 | ม.
| - | IEC01. 1Cx50 sq.mm. | 62.7 | ม.
| - | IEC01. 1Cx70 sq.mm. | 749.1 | ม.
| - | IEC01. 1Cx95 sq.mm. | 143 | ม.
| - | BC 70SQ.MM | 1635.7 | ม.
| - | BC 120SQ.MM | 305.8 | ม.
| - | GROUND BAR POWER. | 42 | ชุด
| - | GROUND BAR COMMU. | 28 | ชุด
| - | GROUND TEST BOX | 14 | ชุด
| - | GROUND INSPECTION PIT. | 25 | ชุด
| - | GROUND ROD 5/8"x10' | 14 | ชุด
| - | Exothermic Weld | 1 | ชุด
| - | EMT. 25 mm. (1") | 641.3 | ม.
| - | PVC. 25 mm. (1") | 107.8 | ม.
| - | PVC. 32 mm. (1 | 1621.4 | ม.
| - | Support & Accessories | 1 | ชุด
รวมราคา ระบบป้องกันฟ้าผ่าและระบบต่อลงดิน (Lightning Protection & Grounding System)
4.17 | ระบบป้องกันไฟและควันลาม (Fire Barrier System)
| - | ระบบป้องกันไฟและควันลาม (Fire Barrier System) | 1 | งาน
รวมราคา ระบบป้องกันไฟและควันลาม (Fire Barrier System)
4.18 | ระบบสัญญาณแจ้งเหตุเพลิงไหม้ (Fire Alarm System)
| - | Main Fire Alarm Control Panel & Power Supply | 1 | ชุด
| - | Graphicn Annunciator Panel | 1 | ชุด
| - | Amplifire for Speaker | 2 | ชุด
| - | Computer w/ Software | 1 | ชุด
| - | Printer dot Matrix | 1 | ชุด
| - | Smoke Detector (ADDRESSABLE TYPE) | 691 | ชุด
| - | Heat Detector (ADDRESSABLE TYPE) | 101 | ชุด
| - | Monitor Module For FM -200 System | 1 | ชุด
| - | Monitor Module For Pre-action System. | 1 | ชุด
| - | Monitor Module For Fier pump System. | 2 | ชุด
| - | Monitor Module For JP System. | 2 | ชุด
| - | Monitor Module For PF. System. | 3 | ชุด
| - | Monitor Module For Fire Man Lift System. | 2 | ชุด
| - | Monitor Module For Passsenger Lift System. | 13 | ชุด
| - | Monitor Module For Detector Zone | 257 | ชุด
| - | Monitor Module For FS & SS | 27 | ชุด
| - | Monitor Module For Manual & Key | 54 | ชุด
| - | Monitor Module For Speaker Zone | 78 | ชุด
| - | Monitor Module For Strobe Zone | 54 | ชุด
| - | Monitor Module For Telephone Zone | 42 | ชุด
| - | Addressable Control Module | 97 | ชุด
| - | Isolator Module | 18 | ชุด
| - | Heat Detector With Base (CONVENTIONNAL TYPE) | 447 | ชุด
| - | Smoke Detector With Base (CONVENTIONNAL TYPE) | 1504 | ชุด
| - | Manual Station w/ Key Switch | 134 | ชุด
| - | Portable Telephone Handset | 1 | ชุด
| - | Portable Telephone Receptacle | 133 | ชุด
| - | Speaker | 0 | ชุด
| - | Speaker- Stroblight | 516 | ชุด
| - | Fire Alarm Terminal Box | 27 | ชุด
| - | Auxilary Power Supply | 1 | ชุด
สายไฟฟ้า (Cable & Wire)
| - | 2C-18 AWG TWISTED PAIR WITH SHIELD | 935 | ม.
| - | TIEV 4C-0.65MM | 0 | ม.
| - | IEC01. 1Cx1.5 sq.mm. | 48950 | ม.
| - | FRC. 2C- 1.5 SQ.MM. | 3850 | ม.
| - | FRC. 2C- 2.5 SQ.MM. | 4950 | ม.
| - | FRC. 4C- 1.5 SQ.MM. | 935 | ม.
งานอื่นๆ (โปรดระบุ)
| - | งานเบ็ดเตล็ด อุปกรณ์ที่ใช้ในการติดตั้งสายไฟ (ร้อยละ5ของราคาสาย ) | 1 | งาน
รางเดินสายไฟฟ้า (Raceway)
ท่อร้อยสายไฟฟ้าชนิด EMT (EMT Conduit)
| - | EMT. 15 mm. (1/2") | 23100 | ม.
| - | EMT. 20 mm. (3/4") | 6270 | ม.
งานอื่นๆ (โปรดระบุ)
| - | งานเบ็ดเตล็ด อุปกรณ์ที่ใช้ในการติดตั้งท่อร้อยสาย (ร้อยละ15 ของราคาท่อ) | 1 | งาน
| - | Testing & Commissioning (ทั้งระบบ) | 0 | เหมา
รวมราคา ระบบสัญญาณแจ้งเหตุเพลิงไหม้ (Fire Alarm System)
4.19 | ระบบสื่อสารข้อมูลคอมพิวเตอร์ (Data Network System)
| - | DUCT BANK W/CONCRETE ENCASED 2x2 OF 4"HDPE | 22 | ม.
| - | TELEPHONE MANHOLE | 1 | ชุด
| - | TELEPHONE PULL BOX | 1 | ชุด
| - | EXCAVATION & BACKFILL | 1 | เหมา
DR1-DR20,DRB1,DRC (LAN cable)
| - | Close Rack 42U 80x80 cm.+ PDU 12 Outlet + FAN 2xᴓ4" | 22 | ชุด
| - | UTP CAT 6 PATCH PANEL 24 Port | 123 | ชุด
| - | Cable Management (แบบมีฝาครอบ) | 123 | ชุด
| - | CAT 6 PATCH CORD 1M. | 2511 | ชุด
| - | UTP CAT6 LAN | 127600 | ม.
| - | UTP CAT6A WIFI | 19305 | ม.
| - | เต้ารับคอมพิวเตอร์ RJ45 | 2598 | ชุด
DR1-DR20,DRB1,DRC (Fiber optic cable)
| - | Fiber Optic 24 core, 9/125, Singlemode, LSZH, - FR, OS2, Multi-Tube | 1430 | ม.
| - | Opticcal Disturbution Frame 24 core Single Mode 9/125 | 22 | ชุด
| - | ST Pigtail Splice Fiber Optic ( SM.) & OTDR Testing + Report | 1056 | ชุด
| - | ST-LC Duplex PATCH CORD 3M. Single Mode 9/125 | 88 | ชุด
| - | WIREWAY 300 mm. X 100 mm. | 154 | ม.
| - | WIREWAY 200 mm. X 100 mm. | 5095.2 | ม.
| - | WIREWAY 150 mm. X 100 mm. | 23601.6 | ม.
| - | EMT. 15 mm. (1/2") | 4400 | ม.
| - | EMT. 20 mm. (3/4") | 4400 | ม.
| - | IMC. 100 mm. (4") | 49.5 | ม.
| - | ACCESSORIES | 1 | เหมา
| - | TEST & COMMISIONING | 0 | เหมา
DR1-DR20,DRB1,DRC (equipment)
| - | อุปกรณ์กระจายสัญญาณ Core Swich ระดับ Layer 3 ประจำอาคาร | 2 | ชุด
| - | อุปกรณ์กระจายสัญญาณ Access Swich 48 port ระดับ Layer 3 ประจำชั้น | 35 | ชุด
| - | อุปกรณ์กระจายสัญญาณ Access Swich 24 port ระดับ Layer 3 ประจำชั้น | 11 | ชุด
| - | อุปกรณ์กระจายสัญญาณ PoE MultiGig Swich 24 port ระดับ Layer 3 ประจำชั้น | 20 | ชุด
| - | อุปกรณ์แปลงสัญญาณแสงแบบ QSFP+ 40G | 2 | ชุด
| - | อุปกรณ์แปลงสัญญาณแสงแบบ SFP+ 10G | 84 | ชุด
| - | อุปกรณ์สำรองไฟฟ้า UPS 3kVA | 22 | ชุด
| - | อุปกรณ์สำรองไฟฟ้า UPS 6kVA | 2 | ชุด
| - | อุปกรณ์ควบคุมตัวรับส่งสัญญาณเครือข่ายไร้สาย Wireless Controller ประจำอาคาร | 2 | ชุด
| - | อุปกรณ์รับส่งสัญญาณเครือข่ายไร้สาย (Access Point) ประจำชั้น | 351 | ชุด
| - | ซอฟแวร์ลิขสิทธิ์สำหรับบริหารจัดการเครือข่ายคอมพิวเตอร์ | 450 | ชุด
| - | ACCESSORIES | 1 | ชุด
งานเครือข่ายสายตอนนอกสำหรับเชื่อมต่อระบบ DataCenter และ DR Site
| - | สายไฟเบอร์ออฟติก Fiber Optic 24 Core OS2 9/125 SM เชื่อมต่อไปยัง Data Center และ....... | 990 | ม.
| - | SP Pigtail Splice Fiber Optic ( SM.) & OTDR Testing + Report | 96 | ชุด
| - | ACCESSORIES | 1 | ชุด
ระบบตู้สาขาโทรศัพท์
| - | IP PBX 50/800 | 1 | ชุด
| - | IP PHONE Standard | 10 | ชุด
| - | IP PHONE Operator | 500 | ชุด
| - | POE switch ขนาด 48 port | 21 | ชุด
| - | UPS 3kVA | 21 | ชุด
รวมราคา ระบบสื่อสารข้อมูลคอมพิวเตอร์ (Data Network System)
4.2 | ระบบเสียงประกาศ (Public Address System)
| - | ไมโครโฟนระบบประกาศ | 3 | ตัว
| - | เครื่องควบคุมเสียงระบบประกาศแบบดิจิตอล | 1 | เครื่อง
| - | ลำโพงมอนิเตอร์ห้องควบคุม | 2 | ตัว
| - | หูฟังมอนิเตอร์ห้องควบคุม | 1 | ตัว
| - | เครื่องเล่น AM/FM Tuner | 1 | เครื่อง
| - | เครื่องเล่น CD/SD/USB PLAYER | 1 | เครื่อง
| - | เครื่องคอมพิวเตอร์พร้อมซอร์ฟแวร์ควบคุม ระบบประกาศ | 1 | เครื่อง
| - | เน็ตเวิคสวิตช์ POE 24 Port 10/100/1000 Mbps | 1 | เครื่อง
| - | ชุดควบคุมเสียงระบบประกาศแบบดิจิตอล | 1 | เครื่อง
| - | เครื่องขยายเสียงเน็ตเวิร์ค แบบ 4 ช่องสัญญาณ 500 วัตต์ | 4 | เครื่อง
| - | แผงควบคุมเสียงขนาด 12 วัตต์ | 70 | ตัว
| - | แผงควบคุมเสียงขนาด 30 วัตต์ | 20 | ตัว
| - | แผงควบคุมเสียงขนาด 60 วัตต์ | 10 | ตัว
| - | ลำโพงฮอร์น ขนาด 30 วัตต์ | 26 | ตัว
| - | ลำโพงติดเพดานระบบประกาศ | 795 | ตัว
| - | ชุด override โวลุ่มเสียง | 27 | ชุด
| - | เครื่องสำรองไฟ ขนาด 6000 VA | 2 | เครื่อง
| - | ตู้เก็บอุปกรณ์ ขนาด 42U | 1 | ตู้
| - | ค่าแรงสำหรับปรับแต่งโปรแกรมควบคุมเสียง | 0 | งาน
| - | ค่าแรงในการเข้าระบบตู้เก็บอุปกรณ์และทดสอบระบบ | 0 | งาน
สายไฟฟ้า (Cable & Wire)
| - | IEC 53 4CX2.5 (VCT) | 1375 | ม.
| - | VTF 2C x2.5 | 17160 | ม.
รางเดินสายไฟฟ้า (Raceway)
ท่อร้อยสายไฟฟ้าชนิด EMT (EMT Conduit)
| - | EMT. 15 mm. (1/2") | 15950 | ม.
| - | EMT. 20 mm. (3/4") | 0 | ม.
| - | EMT. 25 mm. (1") | 159.5 | ม.
งานอื่นๆ (โปรดระบุ)
| - | งานเบ็ดเตล็ด อุปกรณ์ที่ใช้ในการติดตั้งสายไฟ (ร้อยละ5ของราคาสาย ) | 1 | งาน
กล่องเดินสายไฟฟ้า (Wireway)
| - | WIREWAY 150 mm. X 100 mm | 115.5 | ม.
งานอื่นๆ (โปรดระบุ)
| - | งานเบ็ดเตล็ด อุปกรณ์ที่ใช้ในการติดตั้งท่อร้อยสาย (ร้อยละ15 ของราคาท่อ) | 1 | งาน
รวมราคา ระบบเสียงประกาศ (Public Address System)
4.21 | ระบบโทรทัศน์วงจรปิด (Closed Circuit TV System)
| - | IP CAMERA (DOME TYPE) | 345 | ชุด
| - | IP CAMERA (DOME TYPE) | 17 | ชุด
| - | IP CAMERA (FIX TYPE OUTDOOR) | 120 | ชุด
| - | NETWORK VDO RECORDER (NVR SAVE FOR 30 DAY BACK UP)) | 15 | ชุด
| - | LED MONITOR 24" | 16 | ชุด
| - | PC Workstation | 1 | ชุด
| - | Patch cord cat6. 1m | 479 | ชุด
| - | FO Patch panel 12Port | 23 | ชุด
| - | Cat6 Patch panel 24Port | 23 | ชุด
| - | Access Switch 24Port Gbe,Poe,SFP | 23 | ชุด
| - | Core Switch 24Port10/100/1000 , 24SFP,24POE | 1 | ชุด
| - | SFP Module | 46 | ชุด
| - | Ethenet on Twist pair for dome lift | 17 | ชุด
| - | UPS 1KVA | 23 | ชุด
| - | UPS 10KVA | 1 | ชุด
| - | WALL RACK 19" 12U | 23 | ชุด
| - | FLOOR RACK 19" 42U | 1 | ชุด
| - | RACK 19" TABLE FOR Controller | 1 | ชุด
| - | UTP CAT6 | 24090 | ม.
| - | 12C-FIBER OPTIC SINGLE MODE | 1375 | ม.
| - | เต้ารับโทรศัพท์ RJ45 สำรอง IP CCTV | 114 | ชุด
| - | WIREWAY 150 mm. X 100 mm. | 132 | ม.
| - | EMT. 15 mm. (1/2") | 19272 | ม.
| - | EMT. 20 mm. (3/4") | 0 | ม.
| - | EMT. 25 mm. (1") | 0 | ม.
| - | IMC. 20 mm. (3/4") | 0 | ม.
งานอื่นๆ (โปรดระบุ)
| - | งานเบ็ดเตล็ด อุปกรณ์ที่ใช้ในการติดตั้งสายไฟ (ร้อยละ5ของราคาสาย ) | 1 | งาน
| - | งานเบ็ดเตล็ด อุปกรณ์ที่ใช้ในการติดตั้งท่อร้อยสาย (ร้อยละ15 ของราคาท่อ) | 1 | งาน
| - | TEST & COMMISIONING | 0 | เหมา
รวมราคา ระบบโทรทัศน์วงจรปิด (Closed Circuit TV System)
4.22 | ระบบเสาอากาศโทรทัศน์รวม (MATV System)
| - | SAT.DISH DIA.,3M.,CU.BAND | 1 | ชุด
| - | SAT.DISH DIA.,0.60M.,KU.BAND | 1 | ชุด
| - | ANTENNA TV.DIGITAL | 1 | ชุด
| - | HEAD END | 1 | ชุด
| - | AMPLIFIER | 4 | ชุด
| - | TV OUTLET | 337 | ชุด
| - | 2 WAYS SPLITTER. | 21 | ชุด
| - | 3 WAYS SPLITTER. | 0 | ชุด
| - | 4 WAYS SPLITTER. | 33 | ชุด
| - | 2 WAYS TAP-OFF. | 0 | ชุด
| - | 3 WAYS TAP-OFF. | 0 | ชุด
| - | 4 WAYS TAP-OFF. | 89 | ชุด
| - | 6 WAYS TAP-OFF. | 1 | ชุด
สายนำสัญญาณ (Coaxial Cable)
| - | RG-6 COAXCIAL CABLE | 16731 | ม.
| - | RG-11 COAXCIAL CABLE | 676.5 | ม.
รางเดินสายไฟฟ้า (Raceway)
ท่อร้อยสายไฟฟ้าชนิด EMT (EMT Conduit)
| - | 15 mm. (1/2") | 3740 | ม.
| - | 20 mm. (3/4") | 0 | ม.
ท่อร้อยสายไฟฟ้าชนิด IMC (IMC Conduit)
| - | 25 mm. (1") | 676.5 | ม.
กล่องเดินสายไฟฟ้า (Wireway)
| - | 100x150mm. | 135.3 | ม.
งานอื่นๆ (โปรดระบุ)
| - | งานเบ็ดเตล็ด อุปกรณ์ที่ใช้ในการติดตั้งสายไฟ (ร้อยละ 5 ของราคาสาย) | 1 | งาน
| - | งานเบ็ดเตล็ด อุปกรณ์ที่ใช้ในการติดตั้งท่อร้อยสายไฟ (ร้อยละ 15 ของราคาท่อ) | 1 | งาน
รวมราคา ระบบเสาอากาศโทรทัศน์รวม (MATV System)
4.23 | ระบบควบคุมอาคารอัตโนมัติ (Building AutomationSystem (BAS)
Main Equipment
| - | Computer Workstation and Monitor | 1 | ชุด
| - | Enterprise server | 1 | ชุด
| - | Workstation Station | 1 | ชุด
| - | Dot Metrix Print | 1 | ชุด
| - | UPS 3kVA | 1 | ชุด
| - | Ethernet Switch 24 Ports | 1 | ชุด
| - | DDC Controller &I/O Module With DDC Panel | 1 | ชุด
| - | Power Supply | 1 | ระบบ
| - | Smart IP Controller | 1 | ระบบ
| - | Ethernet Gateway | 3 | ชุด
| - | control panel completed with Wiring and accessories | 1 | ชุด
| - | Programming Testing and commissioning at site | 1 | ชุด
สายควบคุมสัญญาณ (Control Cable)
สายไฟฟ้า (Cable & Wire)
| - | IEC 01 2.5 มม² | 4950 | ม.
| - | IEC 01 4 มม² | 7150 | ม.
| - | 18 AWG Twisted Pair With Shileld | 935 | ม.
รางเดินสายไฟฟ้า (Raceway)
ท่อร้อยสายไฟฟ้าชนิด EMT (EMT Conduit)
| - | 15 มม. Ø | 907.5 | ม.
งานอื่นๆ (โปรดระบุ)
| - | งานเบ็ดเตล็ด อุปกรณ์ที่ใช้ในการติดตั้งสายไฟ (ร้อยละ 5 ของราคาสาย) | 1 | งาน
| - | งานเบ็ดเตล็ด อุปกรณ์ที่ใช้ในการติดตั้งท่อร้อยสายไฟ (ร้อยละ 15 ของราคาท่อ) | 1 | งาน
รวมราคา ระบบควบคุมอาคารอัตโนมัติ (Building AutomationSystem (BAS)
4.24 | ระบบควบคุมแสงสว่าง (Lighting Control System)
| - | RPB3 | 1 | ชุด
| - | RPB2 | 1 | ชุด
| - | RPB1 | 1 | ชุด
| - | RP11 | 1 | ชุด
| - | RP12 | 1 | ชุด
| - | RP2 | 1 | ชุด
| - | RP3 | 1 | ชุด
| - | RP3M | 1 | ชุด
| - | RP4 | 1 | ชุด
| - | RP4M | 1 | ชุด
| - | RP5 | 1 | ชุด
| - | RP5M | 1 | ชุด
| - | RP6 | 1 | ชุด
| - | RP6M | 1 | ชุด
| - | RP7 | 1 | ชุด
| - | RP8 | 1 | ชุด
| - | RP9 | 1 | ชุด
| - | RP10 | 1 | ชุด
| - | RP111 | 1 | ชุด
| - | PR121 | 1 | ชุด
| - | RP13 | 1 | ชุด
| - | RP14 | 1 | ชุด
| - | RP15 | 1 | ชุด
| - | RP16 | 1 | ชุด
| - | RP17 | 1 | ชุด
| - | RP18 | 1 | ชุด
| - | RP19 | 1 | ชุด
| - | RP20 | 1 | ชุด
| - | CENTRAL LIGHTING CONTROL
| - | Power Supply System | 3 | เหมา
| - | IP Router System | 3 | ชุด
| - | Touch Screen with Power Supply | 2 | ชุด
| - | Desktop Computer With Software | 1 | ชุด
| - | UPS 1KVA FOR Computer | 1 | ชุด
| - | ค่า Commissioning & Testing | 0 | ชุด
| - | Panel & ACCESSORIES | 1 | เหมา
| - | UTP CAT6 | 275 | เมตร
| - | EMT. 20 mm. (3/4") | 247.5 | เมตร
งานอื่นๆ (โปรดระบุ)
| - | งานเบ็ดเตล็ด อุปกรณ์ที่ใช้ในการติดตั้งสายไฟ (ร้อยละ 5 ของราคาสาย) | 1 | งาน
| - | งานเบ็ดเตล็ด อุปกรณ์ที่ใช้ในการติดตั้งท่อร้อยสายไฟ (ร้อยละ 15 ของราคาท่อ) | 1 | งาน
รวมราคา ระบบควบคุมแสงสว่าง (Lighting Control System)
4.25 | ระบบควบคุมประตูอัตโนมัติ (Access Control System)
| - | Access control Panel board software | 1 | ชุด
| - | Access main controller | 1 | ชุด
| - | Access door controller with Relay&battery | 55 | ชุด
| - | Workstation pc led monitor 22" | 1 | ชุด
| - | printer dot matrix | 1 | ชุด
| - | etherfast 10/100 8port | 1 | ชุด
| - | ups 800VA | 1 | ชุด
| - | etherfast 10/100 8port | 1 | ชุด
| - | Card Reader | 174 | ชุด
| - | Door Lock Magnetic Single door | 141 | ชุด
| - | Door Lock Magnetic Slide Door | 64 | ชุด
| - | Magnetic contact colour whith | 205 | ชุด
| - | Buzzer | 174 | ชุด
| - | exit switch touch sensor | 174 | ชุด
| - | emer gency door | 174 | ชุด
| - | Poewer supply 12vdc with battery | 174 | ชุด
| - | cotactless smart card | 1000 | ชุด
| - | enclosure for powersupply with accessories | 1 | ชุด
สายไฟฟ้า (Cable & Wire)
| - | IEC 01 2.5 มม² | 4950 | ม.
| - | IEC 01 4 มม² | 7150 | ม.
| - | TIEV 0.65 มม Ø 2 Pairs | 3795 | ม.
| - | 22 AWG Twisted Pair With Shileld | 1925 | ม.
รางเดินสายไฟฟ้า (Raceway)
ท่อร้อยสายไฟฟ้าชนิด EMT (EMT Conduit)
| - | 15 มม. Ø | 10450 | ม.
งานอื่นๆ (โปรดระบุ)
| - | งานเบ็ดเตล็ด อุปกรณ์ที่ใช้ในการติดตั้งสายไฟ (ร้อยละ 5 ของราคาสาย) | 1 | งาน
| - | งานเบ็ดเตล็ด อุปกรณ์ที่ใช้ในการติดตั้งท่อร้อยสายไฟ (ร้อยละ 15 ของราคาท่อ) | 1 | งาน
รวมราคา ระบบควบคุมประตูอัตโนมัติ (Access Control System)
4.26 | ระบบเรียกพยาบาล( IP Nurse Call System)
CENTRAL CONTROL
| - | Management Center include config. | 1 | ชุด
| - | Solfware-Dongle for Visocall IP | 1 | ชุด
| - | Software - License for event database | 1 | ชุด
| - | Software - License Centrol Control Panel | 1 | ชุด
| - | PC : Computer set | 1 | ชุด
MASTER STATION
| - | Nurse Call Master Station | 40 | ชุด
EXAM ROOM
| - | Communication Terminal with Intercon | 28 | ชุด
| - | Room Signal lamp module | 28 | ชุด
ICU
| - | Patience Station With Intercom And Pendant | 68 | ชุด
| - | Nurse Present Button | 68 | ชุด
| - | Room Signal lamp module | 68 | ชุด
Multi-Bed (Patient room 2-4 bed/room)
| - | Patience Station With Intercom And Pendant | 248 | ชุด
| - | Nurse Present Button | 77 | ชุด
| - | Room Signal lamp module | 77 | ชุด
Multi-Bed (Prepare & Recovery)
| - | Patience Station With Intercom And Pendant | 33 | ชุด
| - | Room Signal lamp module | 33 | ชุด
Patient Room
| - | Patience Station With Intercom And Pendant | 111 | ชุด
| - | Room Signal lamp module | 111 | ชุด
NSCU
| - | Call button and reset Button | 38 | ชุด
| - | Room Signal lamp module | 38 | ชุด
PULL CORD FOR TOILET
| - | PULL CORD | 429 | ชุด
| - | Room Signal lamp module | 16 | ชุด
RELAY MODULE (ON/OFF LIGHTING)
| - | Latching relay for Control Lamp | 462 | ชุด
SYSTEM CONTROL
| - | IP Net Router | 24 | ชุด
| - | Server Switch | 4 | ชุด
| - | Power Supply, 10A | 34 | ชุด
WARD AND BACKBONW SWITCH
| - | Station Switch | 34 | ชุด
| - | Network Switch | 9 | ชุด
| - | RACK 19" ขนาด 15U c/w accessories for Ward | 34 | ชุด
| - | RACK 19" ขนาด 15U c/w accessories for Ward | 9 | ชุด
| - | UPS 1500VA/900W for Rack & PC | 1 | ชุด
สายไฟฟ้า (Cable & Wire)
| - | UTP CAT6 | 5720 | ม.
| - | IEC 01 2.5 มม² | 13750 | ม.
รางเดินสายไฟฟ้า (Raceway)
ท่อร้อยสายไฟฟ้าชนิด EMT (EMT Conduit)
| - | 15 มม. Ø | 5390 | ม.
งานอื่นๆ (โปรดระบุ)
| - | งานเบ็ดเตล็ด อุปกรณ์ที่ใช้ในการติดตั้งสายไฟ (ร้อยละ 5 ของราคาสาย) | 1 | งาน
| - | งานเบ็ดเตล็ด อุปกรณ์ที่ใช้ในการติดตั้งท่อร้อยสายไฟ (ร้อยละ 15 ของราคาท่อ) | 1 | งาน
รวมราคา ระบบเรียกพยาบาล( IP Nurse Call System)
4.27 | โคมไฟฟ้าฉุกเฉินและป้ายทางออกหนีไฟ (Emergency And Exit Light)
แสงสว่างฉุกเฉิน
| - | CENTRAL BATT UNIT BACKUP 3Hrs. 500W. | 7 | ชุด
| - | CENTRAL BATT UNIT BACKUP 3Hrs. 1000W. | 5 | ชุด
| - | CENTRAL BATT UNIT BACKUP 3Hrs. 1500W. | 13 | ชุด
| - | โคมไฟ DOWNLIGHT EMERGENCY | 1013 | ชุด
| - | โคมไฟ REMOTE LAMP EMERGENCY | 17 | ชุด
| - | EMERGENCY LIGHT แบบมีแบตเตอรี่ในตัว มีรีโมท | 482 | ชุด
| - | ป้ายทางหนีไฟ | 522 | ชุด
| - | FRC. 1Cx2.5 sq.mm. | 19250 | ม.
| - | IEC 01. 2.5 mm2 | 6765 | ม.
| - | IEC01. 1Cx4 sq.mm. | 12375 | ม.
| - | EMT 15mm. (1/2 ") | 5940 | ม.
| - | EMT 20mm. (3/4 ") | 6160 | ม.
| - | LSHF. 1Cx2.5 sq.mm. | 4133 | ม.
| - | LSHF. 1Cx4 sq.mm. | 4392 | ม.
งานอื่นๆ (โปรดระบุ)
| - | งานเบ็ดเตล็ด อุปกรณ์ที่ใช้ในการติดตั้งสายไฟ (ร้อยละ 5 ของราคาสาย) | 1 | งาน
| - | งานเบ็ดเตล็ด อุปกรณ์ที่ใช้ในการติดตั้งท่อร้อยสายไฟ (ร้อยละ 15 ของราคาท่อ) | 1 | งาน
รวมราคา โคมไฟฟ้าฉุกเฉินและป้ายทางออกหนีไฟ (Emergency And Exit Light)
4.28 | ระบบจัดการพลังงานไฟฟ้า (Digital Power Meter Management System)
| - | configuration & Graphic Display Design | 1 | เหมา
| - | PC W/Software Digital Management | 1 | เหมา
| - | Converter | 1 | เหมา
| - | hub switch 16Port | 1 | เหมา
| - | ups | 1 | เหมา
| - | Rack panel | 2 | เหมา
สายไฟฟ้า (Cable & Wire)
| - | 18 AWG Twisted Pair With Shileld | 935 | ม.
รางเดินสายไฟฟ้า (Raceway)
ท่อร้อยสายไฟฟ้าชนิด EMT (EMT Conduit)
| - | 15 มม. Ø | 907.5 | ม.
งานอื่นๆ (โปรดระบุ)
| - | งานเบ็ดเตล็ด อุปกรณ์ที่ใช้ในการติดตั้งสายไฟ (ร้อยละ 5 ของราคาสาย) | 1 | งาน
| - | งานเบ็ดเตล็ด อุปกรณ์ที่ใช้ในการติดตั้งท่อร้อยสายไฟ (ร้อยละ 15 ของราคาท่อ) | 1 | งาน
รวมราคา ระบบจัดการพลังงานไฟฟ้า (Digital Power Meter Management System)
4.29 | ระบบจ่ายไฟฟ้าสารองแบบต่อเนื่อง (UPS)
| - | UPS 250 kVA Backup Time 15 minute | 1 | ชุด
| - | Concrete Foundation | 1.1 | ลบ.ม
| - | Accessories | 1 | ชุด
รวมราคา ระบบจ่ายไฟฟ้าสารองแบบต่อเนื่อง (UPS)
4.3 | ระบบนาฬิการวม (Master-Slave Clock System)
| - | GPS With Lightning protection | 1 | ชุด
| - | Surg Protection For gps | 1 | ชุด
| - | Master clock +ups +software Management | 1 | ชุด
| - | นาฬิกาแบบเข็ม : Single-Side | 55 | ชุด
| - | สายไฟฟ้า (Cable & Wire)
| - | 18 AWG TWISTED PAIR WITH SHIELD | 3630 | ม.
| - | IEC 01 2.5 มม² | 7150 | ม.
รางเดินสายไฟฟ้า (Raceway)
| - | ท่อร้อยสายไฟฟ้าชนิด EMT (EMT Conduit)
|  | - 15 มม. Ø | 6820 | ม.
งานอื่นๆ (โปรดระบุ)
| - | งานเบ็ดเตล็ด อุปกรณ์ที่ใช้ในการติดตั้งสายไฟ (ร้อยละ 5 ของราคาสาย) | 1 | งาน
| - | งานเบ็ดเตล็ด อุปกรณ์ที่ใช้ในการติดตั้งท่อร้อยสายไฟ (ร้อยละ 15 ของราคาท่อ) | 1 | งาน
รวมราคา ระบบนาฬิการวม (Master-Slave Clock System)
4.31 | ระบบไฟฟ้า clean room ชั้น 3-7
4.31.1 | งานระบบไฟฟ้าและสื่อสารส่วนพื้นที่สะอาด ชั้น 3
4.31.1.1 | แผงสวิตซ์ไฟฟ้า
EDB&AMCC3-1
| - | MAIN CB 630AT/800AF 3P | 1 | ชุด
| - | CB 175AT/250AF 3P | 1 | ชุด
| - | CB 100AT/100AF 3P | 1 | ชุด
| - | CB 80AT/100AF 3P | 2 | ชุด
| - | CB 75AT/100AF 3P | 1 | ชุด
| - | CB 60AT/100AF 3P | 5 | ชุด
| - | CB 40AT/100AF 3P | 4 | ชุด
| - | CB 30AT/100AF 3P | 2 | ชุด
| - | CB 20AT/100AF 3P | 1 | ชุด
| - | PILOT LAMP R,S,T | 3 | ชุด
| - | PANEL 16 CKT | 1 | ชุด
| - | COPPER BUSBAR | 1 | ชุด
| - | FITTING + ACCESSORIES | 1 | ชุด
EDB&AMCC3-2
| - | MAIN CB 630AT/800AF 3P | 1 | ชุด
| - | CB 175AT/250AF 3P | 1 | ชุด
| - | CB 100AT/100AF 3P | 1 | ชุด
| - | CB 75AT/100AF 3P | 3 | ชุด
| - | CB 60AT/100AF 3P | 3 | ชุด
| - | CB 50AT/100AF 3P | 1 | ชุด
| - | CB 30AT/100AF 3P | 1 | ชุด
| - | CB 20AT/100AF 3P | 1 | ชุด
| - | PILOT LAMP R,S,T | 3 | ชุด
| - | PANEL 12 CKT | 1 | ชุด
| - | COPPER BUSBAR | 1 | ชุด
| - | FITTING + ACCESSORIES | 1 | ชุด
ELP3-1
| - | MAIN CB 80AT/100AF 3P | 1 | ชุด
| - | CB 20AT/50AF 1P | 20 | ชุด
| - | CB 16AT/50AF 1P | 22 | ชุด
| - | PANEL 42 CKT | 1 | ชุด
| - | FITTING + ACCESSORIES | 1 | ชุด
ELP3-2
| - | MAIN CB 80AT/100AF 3P | 1 | ชุด
| - | CB 20AT/50AF 1P | 12 | ชุด
| - | CB 16AT/50AF 1P | 13 | ชุด
| - | PANEL 42 CKT | 1 | ชุด
| - | FITTING + ACCESSORIES | 1 | ชุด
ELP3 To UPS1,2
| - | MAIN CB 175AT/250AF 3P | 2 | ชุด
| - | CB 32AT/100AF 3P | 16 | ชุด
| - | PANEL 36 CKT | 1 | ชุด
| - | PANEL 24 CKT | 1 | ชุด
| - | FITTING + ACCESSORIES | 2 | ชุด
LP3
| - | MAIN CB 100AT/100AF 3P | 1 | ชุด
| - | CB 20AT/50AF IP | 13 | ชุด
| - | CB 16AT/50AF IP | 11 | ชุด
| - | PANEL 30 CKT | 1 | ชุด
| - | FITTING + ACCESSORIES | 1 | ชุด
UPS
| - | ตู้ UPS 15kVA | 16 | ชุด
ISP
| - | MAIN CB 50AT/100AF 2P | 16 | ชุด
| - | CB 20AT/50AF 2P | 137 | ชุด
| - | PANEL 12 CKT | 16 | ชุด
| - | FITTING + ACCESSORIES | 16 | ชุด
| - | ตู้ Isolator 10kVA | 14 | ชุด
| - | ตู้ Isolator 6.3kVA | 2 | ชุด
4.31.1.2 | งานเดินท่อร้อยสาย
| - | IEC 01. 120 mm2 | 760 | ม.
| - | IEC 01. 50 mm2 | 560 | ม.
| - | IEC 01. 35 mm2 | 580 | ม.
| - | IEC 01. 25 mm2 | 2340 | ม.
| - | IEC 01. 16 mm2 | 1630 | ม.
| - | IEC 01. 10 mm2 | 1005 | ม.
| - | IEC 01. 6 mm2 | 1869 | ม.
| - | IEC 01. 4 mm2 | 6019 | ม.
| - | IEC 01. 2.5 mm2 | 16396 | ม.
งานอื่นๆ โปรดระบุ
| - | งานเบ็ดเตล็ด อุปกรณ์ที่ใช้ในการติดตั้งสายไฟ (ร้อยละ 5 ของราคาสาย) | 1 | งาน
CONDUIT
| - | EMT. 20 mm. (3/4") | 45 | ม.
| - | EMT. 25 mm. (1") | 180 | ม.
| - | EMT. 32 mm. (1-1/4") | 1305 | ม.
| - | EMT. 40 mm. (1-1/2") | 145 | ม.
| - | EMT. 50 mm. (2") | 140 | ม.
| - | IMC. 65 mm. (2-1/2") | 190 | ม.
งานอื่นๆ โปรดระบุ
| - | งานเบ็ดเตล็ด อุปกรณ์ที่ใช้ในการติดตั้งท่อร้อยสาย (ร้อยละ 15 ของราคาท่อ) | 1 | งาน
4.31.1.3 | โคมไฟแสงสว่างและเต้ารับ
| - | โคมไฟ LED PANEL 20W 300x600 mm.(Clean room typ.) | 14 | ชุด
| - | โคมไฟ LED PANEL 45W 300x1200 mm.(Clean room typ.) | 66 | ชุด
| - | โคมไฟ LED PANEL 45W 600x600 mm.(Clean room typ.) | 106 | ชุด
| - | โคมไฟ LED PANEL 60W 600x1200 mm.(Clean room typ.) | 201 | ชุด
| - | โคมไฟ LED PANEL 6W ดาวไลน์ (Clean room typ.) | 84 | ชุด
| - | โคมไฟแสดงสเตตัสสำหรับห้องผ่าตัด | 13 | ชุด
| - | นาฬิกาแบบ DIGITAL CLOCK | 15 | ชุด
| - | สวิทช์ 1 ทาง 10 A. (1Gang ) | 33 | ชุด
| - | สวิทช์ 1 ทาง 10 A. (2Gang ) | 23 | ชุด
| - | สวิทช์ 1 ทาง 10 A. (3Gang ) | 16 | ชุด
| - | เต้ารับคู่ | 359 | ชุด
| - | เต้ารับแบบ Junction Box | 57 | ชุด
4.31.1.4 | ระบบติดตั้ง GROUNDING SYSTEM
| - | PULL BOX | 26 | ชุด
| - | IEC01 6 mm2 | 829 | ม.
| - | EMT. 15 mm. (1/2") | 829 | ม.
| - | งานเบ็ดเตล็ด อุปกรณ์ที่ใช้ในการติดตั้งสายไฟ (ร้อยละ 5 ของราคาสาย) | 1 | งาน
| - | งานเบ็ดเตล็ด อุปกรณ์ที่ใช้ในการติดตั้งท่อร้อยสาย (ร้อยละ 15 ของราคาท่อ) | 1 | งาน
4.31.1.5 | ระบบแสงสว่างฉุกเฉินและป้ายทางออก
| - | ชุดแบตเตอร์รี่ 1,000W. (CENTRAL BATERRY) | 1 | ชุด
| - | ป้ายบอกทางฉุกเฉิน (Exit Lighting) | 14 | ชุด
| - | ไฟฟ้าสำรองฉุกเฉิน (Downlight emergency) | 69 | ชุด
| - | IEC 01 4 mm2 | 374 | ม.
| - | IEC 01 2.5 mm2 | 674 | ม.
| - | EMT 15mm. (1/2 ") | 766 | ม.
| - | FRC. 1Cx2.5 sq.mm. | 1251 | ม.
| - | งานเบ็ดเตล็ด อุปกรณ์ที่ใช้ในการติดตั้งสายไฟ (ร้อยละ 5 ของราคาสาย) | 1 | งาน
| - | งานเบ็ดเตล็ด อุปกรณ์ที่ใช้ในการติดตั้งท่อร้อยสาย (ร้อยละ 15 ของราคาท่อ) | 1 | งาน
รวมราคา งานระบบไฟฟ้าและสื่อสารส่วนพื้นที่สะอาด ชั้น 3
4.31.2 | งานระบบไฟฟ้าและสื่อสารส่วนพื้นที่สะอาด ชั้น 4
4.31.2.1 | แผงสวิตซ์ไฟฟ้า
EDB&AMCC4-1
| - | MAIN CB 800AT/800AF 3P | 1 | ชุด
| - | CB 200AT/250AF 3P | 1 | ชุด
| - | CB 100AT/100AF 3P | 1 | ชุด
| - | CB 60AT/100AF 3P | 8 | ชุด
| - | CB 40AT/100AF 3P | 3 | ชุด
| - | CB 30AT/100AF 3P | 1 | ชุด
| - | PILOT LAMP R,S,T | 3 | ชุด
| - | PANEL 16 CKT | 1 | ชุด
| - | COPPER BUSBAR | 1 | ชุด
| - | FITTING + ACCESSORIES | 1 | ชุด
EDB&AMCC4-2
| - | MAIN CB 500AT/630AF 3P | 1 | ชุด
| - | CB 200AT/250AF 3P | 1 | ชุด
| - | CB 100AT/100AF 3P | 1 | ชุด
| - | CB 80AT/100AF 3P | 1 | ชุด
| - | CB 60AT/100AF 3P | 5 | ชุด
| - | CB 40AT/100AF 3P | 1 | ชุด
| - | PILOT LAMP R,S,T | 3 | ชุด
| - | PANEL 10 CKT | 1 | ชุด
| - | COPPER BUSBAR | 1 | ชุด
| - | FITTING + ACCESSORIES | 1 | ชุด
ELP4-1
| - | MAIN CB 100AT/100AF 3P | 1 | ชุด
| - | CB 20AT/50AF 1P | 10 | ชุด
| - | CB 16AT/50AF 1P | 17 | ชุด
| - | PANEL 42 CKT | 1 | ชุด
| - | FITTING + ACCESSORIES | 1 | ชุด
ELP4-2
| - | MAIN CB 100AT/100AF 3P | 1 | ชุด
| - | CB 20AT/50AF 1P | 13 | ชุด
| - | CB 16AT/50AF 1P | 14 | ชุด
| - | PANEL 42 CKT | 1 | ชุด
| - | FITTING + ACCESSORIES | 1 | ชุด
ELP To UPS1
| - | MAIN CB 200AT/250AF 3P | 1 | ชุด
| - | CB 32AT/100AF 3P | 9 | ชุด
| - | PANEL 24 CKT | 1 | ชุด
| - | FITTING + ACCESSORIES | 1 | ชุด
ELP To UPS2
| - | MAIN CB 160AT/250AF 3P | 1 | ชุด
| - | CB 32AT/100AF 3P | 5 | ชุด
| - | PANEL 24 CKT | 1 | ชุด
| - | FITTING + ACCESSORIES | 1 | ชุด
LP4
| - | MAIN CB 100AT/100AF 3P | 1 | ชุด
| - | CB 20AT/50AF 1P | 13 | ชุด
| - | CB 16AT/50AF 1P | 11 | ชุด
| - | PANEL 36 CKT | 1 | ชุด
| - | FITTING + ACCESSORIES | 1 | ชุด
UPS
| - | ตู้ UPS 15kVA | 14 | ชุด
ISP
| - | MAIN CB 50AT/100AF 2P | 14 | ชุด
| - | CB 20AT/50AF 2P | 130 | ชุด
| - | PANEL 12 CKT | 14 | ชุด
| - | FITTING + ACCESSORIES | 14 | ชุด
| - | ตู้ Isolator 10kVA | 13 | ชุด
| - | ตู้ Isolator 6.3kVA | 1 | ชุด
4.31.2.2 | งานเดินท่อร้อยสาย
| - | IEC 01. 120 mm2 | 540 | ม.
| - | IEC 01. 95 mm2 | 180 | ม.
| - | IEC 01. 50 mm2 | 900 | ม.
| - | IEC 01. 35 mm2 | 180 | ม.
| - | IEC 01. 25 mm2 | 2340 | ม.
| - | IEC 01. 16 mm2 | 1440 | ม.
| - | IEC 01. 10 mm2 | 990 | ม.
| - | IEC 01. 6 mm2 | 1395 | ม.
| - | IEC 01. 4 mm2 | 10284 | ม.
| - | IEC 01. 2.5 mm2 | 13840 | ม.
| - | งานเบ็ดเตล็ด อุปกรณ์ที่ใช้ในการติดตั้งสายไฟ (ร้อยละ 5 ของราคาสาย) | 1 | งาน
CONDUIT
| - | EMT. 15 mm. (1/2") | 6832 | ม.
| - | EMT. 20 mm. (3/4") | 45 | ม.
| - | EMT. 25 mm. (1") | 180 | ม.
| - | EMT. 32 mm. (1-1/4") | 1215 | ม.
| - | EMT. 40 mm. (1-1/2") | 45 | ม.
| - | EMT. 50 mm. (2") | 225 | ม.
| - | IMC. 65 mm. (2-1/2") | 180 | ม.
| - | งานเบ็ดเตล็ด อุปกรณ์ที่ใช้ในการติดตั้งท่อร้อยสาย (ร้อยละ 15 ของราคาท่อ) | 1 | งาน
4.31.2.3 | โคมไฟแสงสว่างและเต้ารับ
| - | โคมไฟ LED PANEL 20W 300x600 mm.(Clean room typ.) | 12 | ชุด
| - | โคมไฟ LED PANEL 45W 300x1200 mm.(Clean room typ.) | 79 | ชุด
| - | โคมไฟ LED PANEL 45W 600x600 mm.(Clean room typ.) | 61 | ชุด
| - | โคมไฟ LED PANEL 60W 600x1200 mm.(Clean room typ.) | 163 | ชุด
| - | โคมไฟ LED PANEL 6W ดาวไลน์ (Clean room typ.) | 93 | ชุด
| - | โคมไฟแสดงสเตตัสสำหรับห้องผ่าตัด | 10 | ชุด
| - | นาฬิกาแบบ DIGITAL CLOCK | 10 | ชุด
| - | สวิทช์ 1 ทาง 10 A. (1Gang ) | 23 | ชุด
| - | สวิทช์ 1 ทาง 10 A. (2Gang ) | 21 | ชุด
| - | สวิทช์ 1 ทาง 10 A. (3Gang ) | 13 | ชุด
| - | สวิทช์ 1 ทาง 10 A. (4Gang ) | 1 | ชุด
| - | เต้ารับคู่ | 336 | ชุด
| - | เต้ารับแบบ Junction Box | 95 | ชุด
4.31.2.4 | ระบบติดตั้ง GROUNDING SYSTEM
| - | PULL BOX | 20 | ชุด
| - | IEC 01 6 SQ.MM | 442 | ม.
| - | EMT. 15 mm. (1/2") | 442 | ม.
งานอื่นๆ โปรดระบุ
| - | งานเบ็ดเตล็ด อุปกรณ์ที่ใช้ในการติดตั้งสายไฟ (ร้อยละ 5 ของราคาสาย) | 1 | งาน
| - | งานเบ็ดเตล็ด อุปกรณ์ที่ใช้ในการติดตั้งท่อร้อยสาย (ร้อยละ 15 ของราคาท่อ) | 1 | งาน
4.31.2.5 | ระบบแสงสว่างฉุกเฉินและป้ายทางออก
| - | ชุดแบตเตอร์รี่ 1,000W. (CENTRAL BATERRY) | 1 | ชุด
| - | ป้ายบอกทางฉุกเฉิน (Exit Lighting) | 13 | ชุด
| - | ไฟฟ้าสำรองฉุกเฉิน (Downlight emergency) | 62 | ชุด
| - | THW 4 mm2 | 351 | ม.
| - | THW 2.5 mm2 | 1019 | ม.
| - | EMT 15mm. (1/2 ") | 1087 | ม.
| - | FRC. 1Cx2.5 sq.mm. | 1893 | ม.
งานอื่นๆ โปรดระบุ
| - | งานเบ็ดเตล็ด อุปกรณ์ที่ใช้ในการติดตั้งสายไฟ (ร้อยละ 5 ของราคาสาย) | 1 | งาน
| - | งานเบ็ดเตล็ด อุปกรณ์ที่ใช้ในการติดตั้งท่อร้อยสาย (ร้อยละ 15 ของราคาท่อ) | 1 | งาน
รวมราคา งานระบบไฟฟ้าและสื่อสารส่วนพื้นที่สะอาด ชั้น 4
4.31.3 | งานระบบไฟฟ้าและสื่อสารส่วนพื้นที่สะอาด ชั้น 5
4.31.3.1 | แผงสวิตช์ไฟฟ้า
EDB&AMCC5-1
| - | MAIN CB 800AT/800AL 3P | 1 | ชุด
| - | CB 300AT/400AL 3P | 1 | ชุด
| - | CB 250AT/250AL 3P | 1 | ชุด
| - | CB 100AT/100AL 3P | 1 | ชุด
| - | CB 80AT/100AL 3P | 1 | ชุด
| - | CB 60AT/100AF 3P | 1 | ชุด
| - | CB 50AT/100AF 3P | 3 | ชุด
| - | CB 30AT/100AF 3P | 3 | ชุด
| - | CB 20AT/100AF 3P | 3 | ชุด
| - | PILOT LAMP R,S,T | 3 | ชุด
| - | PANEL 16 CKT | 1 | ชุด
| - | COPPER BUSBAR | 1 | ชุด
| - | FITTING + ACCESSORIES | 1 | ชุด
EDB&AMCC5-2
| - | MAIN CB 300AT/400AF 3P | 1 | ชุด
| - | CB 80AT/100AF 3P | 1 | ชุด
| - | CB 60AT/100AF 3P | 2 | ชุด
| - | CB 50AT/100AF 3P | 1 | ชุด
| - | CB 40AT/100AF 3P | 1 | ชุด
| - | CB 30AT/100AF 3P | 2 | ชุด
| - | CB 20AT/100AF 3P | 3 | ชุด
| - | PILOT LAMP R,S,T | 3 | ชุด
| - | PANEL 12 CKT | 1 | ชุด
| - | COPPER BUSBAR | 1 | ชุด
| - | FITTING + ACCESSORIES | 1 | ชุด
ELP5-1
| - | MAIN CB 100AT/100AF 3P | 1 | ชุด
| - | CB 20AT/50AF 1P | 18 | ชุด
| - | CB 16AT/50AF 1P | 17 | ชุด
| - | PANEL 42 CKT | 1 | ชุด
| - | FITTING + ACCESSORIES | 1 | ชุด
ELP To UPS
| - | MAIN CB 100AT/100AF 3P | 1 | ชุด
| - | CB 20AT/50AF IP | 5 | ชุด
| - | CB 16AT/50AF IP | 6 | ชุด
| - | PANEL 42 CKT | 1 | ชุด
| - | FITTING + ACCESSORIES | 1 | ชุด
ELP To UPS
| - | MAIN CB 250AT/250AF 3P | 1 | ชุด
| - | CB 32AT/100AF 3P | 9 | ชุด
| - | PANEL 24 CKT | 1 | ชุด
| - | FITTING + ACCESSORIES | 1 | ชุด
LP
| - | MAIN CB 100AT/100AF 3P | 1 | ชุด
| - | CB 20AT/50AF 1P | 15 | ชุด
| - | CB 16AT/50AF 1P | 6 | ชุด
| - | PANEL 36 CKT | 1 | ชุด
| - | FITTING + ACCESSORIES | 1 | ชุด
UPS
| - | ตู้ UPS 15kVA | 9 | ชุด
ISP
| - | MAIN CB 50AT/100AF 2P | 9 | ชุด
| - | CB 20AT/50AF 2P | 73 | ชุด
| - | PANEL 12 CKT | 9 | ชุด
| - | FITTING + ACCESSORIES | 9 | ชุด
| - | ตู้ Isolator 10kVA | 9 | ชุด
4.31.3.2 | งานเดินท่อร้อยสายไฟ
| - | IEC 01. 300 mm2 | 180 | ม.
| - | IEC 01. 185 mm2 | 180 | ม.
| - | IEC 01. 50 mm2 | 540 | ม.
| - | IEC 01. 35 mm2 | 360 | ม.
| - | IEC 01. 25 mm2 | 675 | ม.
| - | IEC 01. 16 mm2 | 1530 | ม.
| - | IEC 01. 10 mm2 | 1080 | ม.
| - | IEC 01. 6 mm2 | 765 | ม.
| - | IEC 01. 4 mm2 | 10146 | ม.
| - | IEC 01. 2.5 mm2 | 36432 | ม.
| - | งานเบ็ดเตล็ด อุปกรณ์ที่ใช้ในการติดตั้งสายไฟ (ร้อยละ 5 ของราคาสาย) | 1 | งาน
CONDUIT
| - | EMT. 15 mm. (1/2") | 13009 | ม.
| - | EMT. 20 mm. (3/4") | 270 | ม.
| - | EMT. 25 mm. (1") | 180 | ม.
| - | EMT. 32 mm. (1-1/4") | 720 | ม.
| - | EMT. 40 mm. (1-1/2") | 135 | ม.
| - | EMT. 50 mm. (2") | 135 | ม.
| - | IMC 80mm. (3") | 45 | ม.
| - | งานเบ็ดเตล็ด อุปกรณ์ที่ใช้ในการติดตั้งท่อร้อยสาย (ร้อยละ 15 ของราคาท่อ) | 1 | งาน
4.31.3.3 | โคมไฟแสงสว่างและเต้ารับ
| - | โคมไฟ LED PANEL 20W 300x600 mm.(Clean room typ.) | 10 | ชุด
| - | โคมไฟ LED PANEL 45W 300x1200 mm.(Clean room typ.) | 175 | ชุด
| - | โคมไฟ LED PANEL 45W 600x600 mm.(Clean room typ.) | 12 | ชุด
| - | โคมไฟ LED PANEL 60W 600x1200 mm.(Clean room typ.) | 78 | ชุด
| - | โคมไฟ LED PANEL 6W ดาวไลน์ (Clean room typ.) | 348 | ชุด
| - | สวิทช์ 1 ทาง 10 A. (1Gang ) | 78 | ชุด
| - | สวิทช์ 1 ทาง 10 A. (2Gang ) | 55 | ชุด
| - | สวิทช์ 1 ทาง 10 A. (3Gang ) | 3 | ชุด
| - | เต้ารับคู่ | 349 | ชุด
| - | เต้ารับแบบ Junction Box | 107 | ชุด
4.31.3.4 | ระบบแสงสว่างฉุกเฉินและป้ายทางออก
| - | ชุดแบตเตอร์รี่ 1,500W. (CENTRAL BATERRY) | 1 | ชุด
| - | ป้ายบอกทางฉุกเฉิน (Exit Lighting) | 19 | ชุด
| - | ไฟฟ้าสำรองฉุกเฉิน (Downlight emergency) | 95 | ชุด
| - | THW 4 mm2 | 428 | ม.
| - | THW 2.5 mm2 | 1357 | ม.
| - | EMT 15mm. (1/2 ") | 595 | ม.
| - | FRC. 1Cx2.5 sq.mm. | 1250 | ม.
งานอื่นๆ โปรดระบุ
| - | งานเบ็ดเตล็ด อุปกรณ์ที่ใช้ในการติดตั้งสายไฟ (ร้อยละ 5 ของราคาสาย) | 1 | งาน
| - | งานเบ็ดเตล็ด อุปกรณ์ที่ใช้ในการติดตั้งท่อร้อยสาย (ร้อยละ 15 ของราคาท่อ) | 1 | งาน
รวมราคา งานระบบไฟฟ้าและสื่อสารส่วนพื้นที่สะอาด ชั้น 5
4.31.4 | งานระบบไฟฟ้าและสื่อสารส่วนพื้นที่สะอาด ชั้น 6
4.31.4.1 | แผงสวิตช์ไฟฟ้า
EDB&AMCC6-1
| - | MAIN CB 800AT/800AF 3P | 1 | ชุด
| - | CB 250AT/250AL 3P | 2 | ชุด
| - | CB 100AT/100AL 3P | 1 | ชุด
| - | CB 80AT/100AL 3P | 1 | ชุด
| - | CB 60AT/100AF 3P | 1 | ชุด
| - | CB 50AT/100AF 3P | 3 | ชุด
| - | CB 40AT/100AF 3P | 2 | ชุด
| - | CB 30AT/100AF 3P | 1 | ชุด
| - | CB 20AT/100AF 3P | 2 | ชุด
|  | - PILOT LAMP R,S,T | 3 | ชุด
| - | PANEL 16 CKT | 1 | ชุด
| - | COPPER BUSBAR | 1 | ชุด
| - | FITTING + ACCESSORIES | 1 | ชุด
EDB&AMCC6-2
| - | MAIN CB 250AT/400AF 3P | 1 | ชุด
| - | CB 60AT/100AF 3P | 2 | ชุด
| - | CB 50AT/100AF 3P | 3 | ชุด
| - | CB 30AT/100AF 3P | 1 | ชุด
| - | CB 20AT/100AF 3P | 5 | ชุด
| - | PILOT LAMP R,S,T | 3 | ชุด
| - | PANEL 12 CKT | 1 | ชุด
| - | COPPER BUSBAR | 1 | ชุด
| - | FITTING + ACCESSORIES | 1 | ชุด
ELP6-1
| - | MAIN CB 100AT/100AF 3P | 1 | ชุด
| - | CB 20AT/50AF 1P | 18 | ชุด
| - | CB 16AT/50AF 1P | 18 | ชุด
| - | PANEL 42 CKT | 1 | ชุด
| - | FITTING + ACCESSORIES | 1 | ชุด
ELP To UPS
| - | MAIN CB 250AT/250AF 3P | 1 | ชุด
| - | CB 32AT/100AF 3P | 9 | ชุด
| - | PANEL 24 CKT | 1 | ชุด
| - | FITTING + ACCESSORIES | 1 | ชุด
LP6
| - | MAIN CB 100AT/100AF 3P | 1 | ชุด
| - | CB 20AT/50AF 1P | 15 | ชุด
| - | CB 16AT/50AF 1P | 6 | ชุด
| - | PANEL 36 CKT | 1 | ชุด
| - | FITTING + ACCESSORIES | 1 | ชุด
UPS
| - | ตู้ UPS 15kVA | 9 | ชุด
ISP
| - | MAIN CB 50AT/100AF 2P | 9 | ชุด
| - | CB 20AT/50AF 2P | 74 | ชุด
| - | PANEL 12 CKT | 9 | ชุด
| - | FITTING + ACCESSORIES | 9 | ชุด
| - | ตู้ Isolator 10kVA | 9 | ชุด
4.31.4.2 | งานเดินท่อร้อยสาย
| - | IEC 01. 185 mm2 | 360 | ม.
| - | IEC 01. 50 mm2 | 180 | ม.
| - | IEC 01. 35 mm2 | 180 | ม.
| - | IEC 01. 25 mm2 | 630 | ม.
| - | IEC 01. 16 mm2 | 1080 | ม.
| - | IEC 01. 10 mm2 | 810 | ม.
| - | IEC 01. 6 mm2 | 270 | ม.
| - | IEC 01. 4 mm2 | 18760 | ม.
| - | IEC 01. 2.5 mm2 | 20363 | ม.
| - | งานเบ็ดเตล็ด อุปกรณ์ที่ใช้ในการติดตั้งสายไฟ (ร้อยละ 5 ของราคาสาย) | 1 | ม.
CONDUIT
| - | EMT. 15 mm. (1/2") | 12276 | ม.
| - | EMT. 20 mm. (3/4") | 315 | ม.
| - | EMT. 25 mm. (1") | 180 | ม.
| - | EMT. 32 mm. (1-1/4") | 360 | ม.
| - | EMT. 40 mm. (1-1/2") | 90 | ม.
| - | EMT. 50 mm. (2") | 45 | ม.
| - | IMC 80mm. (3 ") | 90 | ม.
| - | งานเบ็ดเตล็ด อุปกรณ์ที่ใช้ในการติดตั้งท่อร้อยสาย (ร้อยละ 15 ของราคาท่อ) | 1 | งาน
4.31.4.3 | โคมไฟแสงสว่างและเต้ารับ
| - | โคมไฟ LED PANEL 20W 300x600 mm.(Clean room typ.) | 8 | ชุด
| - | โคมไฟ LED PANEL 45W 300x1200 mm.(Clean room typ.) | 189 | ชุด
| - | โคมไฟ LED PANEL 45W 600x600 mm.(Clean room typ.) | 2 | ชุด
| - | โคมไฟ LED PANEL 60W 600x1200 mm.(Clean room typ.) | 76 | ชุด
| - | โคมไฟ LED PANEL 6W ดาวไลน์ (Clean room typ.) | 330 | ชุด
| - | สวิทช์ 1 ทาง 10 A. (1Gang ) | 71 | ชุด
| - | สวิทช์ 1 ทาง 10 A. (2Gang ) | 62 | ชุด
| - | เต้ารับคู่ | 347 | ชุด
| - | เต้ารับแบบ Junction Box | 112 | ชุด
4.31.4.4 | ระบบแสงสว่างฉุกเฉินและป้ายทางออก
| - | ชุดแบตเตอร์รี่ 1,500W. (CENTRAL BATERRY) | 1 | ชุด
| - | ป้ายบอกทางฉุกเฉิน (Exit Lighting) | 18 | ชุด
| - | ไฟฟ้าสำรองฉุกเฉิน (Downlight emergency) | 94 | ชุด
| - | THW 4 mm2 | 474 | ม.
| - | THW 2.5 mm2 | 4479 | ม.
| - | EMT 15mm. (1/2 ") | 944 | ม.
| - | FRC. 1Cx2.5 sq.mm. | 2150 | ม.
งานอื่นๆ โปรดระบุ
| - | งานเบ็ดเตล็ด อุปกรณ์ที่ใช้ในการติดตั้งสายไฟ (ร้อยละ 5 ของราคาสาย) | 1 | งาน
| - | งานเบ็ดเตล็ด อุปกรณ์ที่ใช้ในการติดตั้งท่อร้อยสาย (ร้อยละ 15 ของราคาท่อ) | 1 | งาน
รวมราคา งานระบบไฟฟ้าและสื่อสารส่วนพื้นที่สะอาด ชั้น 6
4.31.5 | งานระบบไฟฟ้าและสื่อสารส่วนพื้นที่สะอาด ชั้น 7
4.31.5.1 | แผงสวิตช์ไฟฟ้า
EDB&AMCC7-1
| - | MAIN CB 500AT/630AF 3P | 1 | ชุด
| - | CB 250AT/250AL 3P | 1 | ชุด
| - | CB 100AT/100AL 3P | 1 | ชุด
| - | CB 80AT/100AL 3P | 1 | ชุด
| - | CB 60AT/100AF 3P | 2 | ชุด
| - | CB 50AT/100AF 3P | 1 | ชุด
| - | CB 30AT/100AF 3P | 4 | ชุด
| - | CB 20AT/100AF 3P | 3 | ชุด
| - | - PILOT LAMP R,S,T | 3 | ชุด
| - | PANEL 16 CKT | 1 | ชุด
| - | COPPER BUSBAR | 1 | ชุด
| - | FITTING + ACCESSORIES | 1 | ชุด
EDB&AMCC7-2
| - | MAIN CB 400AT/400AF 3P | 1 | ชุด
| - | CB 150AT/250AF 3P | 1 | ชุด
| - | CB 80AT/100AF 3P | 2 | ชุด
| - | CB 60AT/100AF 3P | 2 | ชุด
| - | CB 40AT/100AF 3P | 1 | ชุด
| - | CB 30AT/100AF 3P | 1 | ชุด
| - | CB 20AT/100AF 3P | 4 | ชุด
| - | PILOT LAMP R,S,T | 3 | ชุด
| - | PANEL 12 CKT | 1 | ชุด
| - | COPPER BUSBAR | 1 | ชุด
| - | FITTING + ACCESSORIES | 1 | ชุด
ELP7
| - | MAIN CB 100AT/100AF 3P | 1 | ชุด
| - | CB 20AT/50AF 1P | 28 | ชุด
| - | CB 16AT/50AF 1P | 11 | ชุด
| - | PANEL 42 CKT | 1 | ชุด
| - | FITTING + ACCESSORIES | 1 | ชุด
ELP To UPS7-1
| - | MAIN CB 200AT/250AF 3P | 1 | ชุด
| - | CB 32AT/100AF 3P | 9 | ชุด
| - | PANEL 24 CKT | 1 | ชุด
| - | FITTING + ACCESSORIES | 1 | ชุด
ELP To UPS7-2
| - | MAIN CB 150AT/250AF 3P | 1 | ชุด
| - | CB 32AT/100AF 3P | 6 | ชุด
| - | PANEL 24 CKT | 1 | ชุด
| - | FITTING + ACCESSORIES | 1 | ชุด
LP7
| - | MAIN CB 100AT/100AF 3P | 1 | ชุด
| - | CB 20AT/50AF 1P | 18 | ชุด
| - | CB 16AT/50AF 1P | 9 | ชุด
| - | PANEL 36 CKT | 1 | ชุด
| - | FITTING + ACCESSORIES | 1 | ชุด
UPS
| - | ตู้ UPS 15kVA | 15 | ชุด
ISP
| - | MAIN CB 50AT/100AF 2P | 15 | ชุด
| - | CB 20AT/50AF 2P | 118 | ชุด
| - | PANEL 12 CKT | 15 | ชุด
| - | FITTING + ACCESSORIES | 15 | ชุด
| - | ตู้ Isolator 10kVA | 13 | ชุด
| - | ตู้ Isolator 6.3kVA | 2 | ชุด
4.31.5.2 | งานเดินท่อร้อยสาย
|  | IEC 01. 120 mm2 | 180 | ม.
|  | IEC 01. 95 mm2 | 180 | ม.
|  | IEC 01. 50 mm2 | 180 | ม.
|  | IEC 01. 35 mm2 | 540 | ม.
|  | IEC 01. 25 mm2 | 765 | ม.
|  | IEC 01. 16 mm2 | 1575 | ม.
|  | IEC 01. 10 mm2 | 360 | ม.
|  | IEC 01. 6 mm2 | 1890 | ม.
|  | IEC 01. 4 mm2 | 14135 | ม.
|  | IEC 01. 2.5 mm2 | 16347 | ม.
|  | งานเบ็ดเตล็ด อุปกรณ์ที่ใช้ในการติดตั้งสายไฟ (ร้อยละ 5 ของราคาสาย) | 1 | งาน
CONDUIT
| - | EMT. 15 mm. (1/2") | 9530 | ม.
| - | EMT. 20 mm. (3/4") | 540 | ม.
| - | EMT. 25 mm. (1") | 45 | ม.
| - | EMT. 32 mm. (1-1/4") | 990 | ม.
| - | EMT. 40 mm. (1-1/2") | 225 | ม.
| - | EMT. 50 mm. (2") | 45 | ม.
| - | IMC. 65 mm. (2-1/2") | 45 | ม.
| - | IMC 80mm. (3 ") | 45 | ม.
| - | งานเบ็ดเตล็ด อุปกรณ์ที่ใช้ในการติดตั้งท่อร้อยสาย (ร้อยละ 15 ของราคาท่อ) | 1 | งาน
4.31.5.3 | โคมไฟแสงสว่างและเต้ารับ
| - | โคมไฟ LED PANEL 20W 300x600 mm.(Clean room typ.) | 31 | ชุด
| - | โคมไฟ LED PANEL 45W 300x1200 mm.(Clean room typ.) | 119 | ชุด
| - | โคมไฟ LED PANEL 45W 600x600 mm.(Clean room typ.) | 65 | ชุด
| - | โคมไฟ LED PANEL 60W 600x1200 mm.(Clean room typ.) | 82 | ชุด
| - | โคมไฟ LED PANEL 6W ดาวไลน์ (Clean room typ.) D15 | 287 | ชุด
| - | นาฬิกาแบบ DIGITAL CLOCK | 6 | ชุด
| - | สวิทช์ 1 ทาง 10 A. (1Gang ) | 51 | ชุด
| - | สวิทช์ 1 ทาง 10 A. (2Gang ) | 80 | ชุด
| - | เต้ารับคู่ | 401 | ชุด
| - | เต้ารับแบบ Junction Box | 52 | ชุด
4.31.5.4 | ระบบแสงสว่างฉุกเฉินและป้ายทางออก
| - | ชุดแบตเตอร์รี่ 1,000W. (CENTRAL BATERRY) | 1 | ชุด
| - | ป้ายบอกทางฉุกเฉิน (Exit Lighting) | 21 | ชุด
| - | ไฟฟ้าสำรองฉุกเฉิน (Downlight emergency) | 73 | ชุด
| - | THW 4 mm2 | 634 | ม.
| - | THW 2.5 mm2 | 2342 | ม.
| - | EMT 15mm. (1/2 ") | 992 | ม.
| - | FRC. 1Cx2.5 sq.mm. | 1953 | ม.
| - | งานเบ็ดเตล็ด อุปกรณ์ที่ใช้ในการติดตั้งสายไฟ (ร้อยละ 5 ของราคาสาย) | 1 | งาน
| - | งานเบ็ดเตล็ด อุปกรณ์ที่ใช้ในการติดตั้งท่อร้อยสาย (ร้อยละ 15 ของราคาท่อ) | 1 | งาน
รวมราคา งานระบบไฟฟ้าและสื่อสารส่วนพื้นที่สะอาด ชั้น 7
รวมราคา ระบบไฟฟ้า clean room ชั้น 3-7
รวมราคา งานระบบไฟฟ้าและสื่อสาร

## 5)งานระบบปรับอากาศ
แบบ ปร.4
แบบแสดงรายการ ปริมาณงาน และราคา
ชื่อโครงการ/งานก่อสร้าง |  | จ้างก่อสร้างอาคารผู้ป่วยในเฉลิมพระเกียรติ
เจ้าของโครงการ |  | มหาวิทยาลัยนวมินทราธิราช
สถานที่ก่อสร้าง |  | คณะแพทยศาสตร์วชิรพยาบาล มหาวิทยาลัยนวมินทราธิราช
แบบเลขที่
แบบ ปร.4 และ ปร.5 |  | ที่แนบ มีจำนวณ 1 ชุด
คำนวณราคากลาง |  | 0 | [7 empty] | หน่วย : บาท
ลำดับที่ | รายการ |  | จำนวน | หน่วย | ราคาต่อหน่วย |  | รวมเป็นเงิน(บาท) |  | รวมทั้งหมด | หมายเหตุ
[5 empty] | วัสดุ | ค่าแรง | รวมค่าวัสดุ | รวมค่าแรง
ส่วนงานที่ 1 ค่างานต้นทุน (คำนวณในราคาทุน)
กลุ่มงานที่ 1 งานปรับปรุงและก่อสร้าง
5 | งานระบบปรับอากาศและระบายอากาศ
5.1 | เครื่องทำน้ำเย็น
| - | เครื่องทำน้ำเย็น CH-1 TO CH4 | 4 | ชุด
| - | Active Harmonic Filter | 4 | ชุด
| - | แท่นวางคอนกรีต | 22 | ลบ.ม
| - | อุปกรณ์แขวนโยงและรองรับการสั่นสะเทือน | 4 | ชุด
รวมราคา เครื่องทำน้ำเย็น
5.2 | หอผึ่งน้ำ
| - | CT-1 TO CT-4 | 4 | ชุด
| - | VSD (Varriable Speed Drive) | 12 | ชุด
| - | แท่นวางคอนกรีต | 110 | ลบ.ม
| - | อุปกรณ์ Hanger and Support & Vibration Isolator | 4 | ชุด
รวมราคา หอผึ่งน้ำ
5.3 | เครื่องสูบน้ำ
| - | เครื่องสูบน้ำเย็น Primary PCHP-1 TO 4 | 4 | ชุด
| - | เครื่องสูบน้ำเย็น Secondary SCHP-1 TO 4 | 4 | ชุด
| - | เครื่องสูบน้ำเย็นหล่อเย็น CDP-1 TO 4 | 4 | ชุด
| - | เครื่องสูบน้ำเติม MWP-1 TO 2 | 2 | ชุด
| - | VSD (Varriable Speed Drive) | 4 | ชุด
| - | แท่นวางคอนกรีต&Inertia Base | 33 | ลบ.ม
| - | อุปกรณ์แขวนโยงและรองรับการสั่นสะเทือน | 14 | ชุด
รวมราคา เครื่องสูบน้ำ
5.4 | ระบบปรับคุณภาพน้ำ
| - | Non Chemical bypass feeder | 1 | ชุด
| - | Non Chemical material 2 ปี | 1 | ชุด
| - | Expansion tank Closed Type | 1 | ชุด
| - | Treatment system | 1 | ชุด
รวมราคา ระบบปรับคุณภาพน้ำ
5.5 | เครื่องส่งลมเย็น
5.5.1 | Air handling and Fan coil
ชั้น B3
| - | FCU-B3-1 | 1 | ชุด
ชั้น B1
| - | FCU-B1-1 TO 6 | 6 | ชุด
| - | FCU-B1-7 TO 10 | 4 | ชุด
| - | FCU-B1-11 TO 14 | 4 | ชุด
| - | FCU-B1-15 TO 18 | 4 | ชุด
| - | FCU-B1-19 TO 20 | 2 | ชุด
| - | FCU-B1-21 TO 24 | 4 | ชุด
| - | FCU-B1-25 TO 26 | 2 | ชุด
| - | FCU-B1-27 TO 28 | 2 | ชุด
| - | FCU-B1-29 | 1 | ชุด
| - | FCU-B1-30 | 1 | ชุด
| - | FCU-B1-31 TO 32 | 2 | ชุด
| - | FCU-B1-33 TO 34 | 2 | ชุด
| - | AHU-B1-1 TO 4 | 4 | ชุด
| - | AHU-B1-5 TO 6 | 2 | ชุด
| - | AHU-B1-7 TO 8 | 2 | ชุด
| - | PAHU-B-1 TO 2 | 2 | ชุด
| - | PAHU-B-3 TO 4 | 2 | ชุด
| - | PFCU-B-1 TO 2 | 2 | ชุด
ชั้นที่ 1
| - | FCU-1-1 TO 2 | 2 | ชุด
| - | FCU-1-3 TO 4 | 2 | ชุด
| - | FCU-1-5 TO 6 | 2 | ชุด
| - | FCU-1-7 | 1 | ชุด
| - | AHU-1-1 TO 2 | 2 | ชุด
| - | AHU-1-3 TO 4 | 2 | ชุด
| - | AHU-1-5 TO 6 | 2 | ชุด
ชั้นที่ 1M
| - | FCU-1M-1 TO 2 | 2 | ชุด
| - | FCU-1M-3 TO 4 | 2 | ชุด
| - | AHU-1M-1 TO 4 | 4 | ชุด
ชั้นที่ 2
| - | FCU-2-1 | 1 | ชุด
| - | FCU-2-2 TO 3 | 2 | ชุด
| - | FCU-2-4 | 1 | ชุด
| - | FCU-2-5 TO 6 | 2 | ชุด
| - | FCU-2-7 TO 8 | 2 | ชุด
| - | FCU-2-9 TO 10 | 2 | ชุด
| - | FCU-2-11 TO 12 | 2 | ชุด
| - | FCU-2-13 TO 14 | 2 | ชุด
| - | FCU-2-15 TO 16 | 2 | ชุด
| - | FCU-2-17 TO 18 | 2 | ชุด
| - | FCU-2-19 | 1 | ชุด
| - | FCU-2-20 | 1 | ชุด
| - | FCU-2-21 TO 22 | 2 | ชุด
| - | FCU-2-23 TO 24 | 2 | ชุด
| - | FCU-2-25 TO 26 | 2 | ชุด
| - | FCU-2-27 TO 28 | 2 | ชุด
| - | FCU-2-29 TO 30 | 2 | ชุด
| - | FCU-2-31 | 1 | ชุด
| - | FCU-2-32 | 1 | ชุด
| - | FCU-2-33 | 1 | ชุด
| - | FCU-2-34 | 1 | ชุด
| - | FCU-2-35 | 1 | ชุด
| - | FCU-2-36 | 1 | ชุด
| - | FCU-2-37 | 1 | ชุด
| - | FCU-2-38 TO 39 | 2 | ชุด
| - | FCU-2-40 | 1 | ชุด
| - | FCU-2-41 TO 43 | 3 | ชุด
| - | FCU-2-44 TO 45 | 2 | ชุด
| - | FCU-2-46 | 1 | ชุด
| - | FCU-2-47 TO 48 | 2 | ชุด
| - | AHU-2-1 TO 2 | 2 | ชุด
| - | AHU-2-3 | 1 | ชุด
| - | AHU-2-4 | 1 | ชุด
| - | AHU-2-5 | 1 | ชุด
| - | AHU-2-6 TO 7 | 2 | ชุด
| - | AHU-2-8 | 1 | ชุด
| - | AHU-2-9 | 1 | ชุด
| - | PAHU-2-1 | 1 | ชุด
| - | PAHU-2-2 | 1 | ชุด
ชั้นที่ 3
| - | FCU-3-1 | 1 | ชุด
| - | FCU-3-2 | 1 | ชุด
| - | FCU-3-3 TO 6 | 4 | ชุด
| - | FCU-3-7 | 1 | ชุด
| - | FCU-3-8 TO 16 | 9 | ชุด
| - | AHU-3-1 TO 2 | 2 | ชุด
| - | PFCU-3-1 | 1 | ชุด
ชั้นที่ 4
| - | FCU-4-1 | 1 | ชุด
| - | FCU-4-2 | 1 | ชุด
| - | FCU-4-3 TO 6 | 4 | ชุด
| - | FCU-4-7 | 1 | ชุด
| - | FCU-4-8 TO 16 | 9 | ชุด
| - | FCU-4-17 | 1 | ชุด
| - | AHU-4-1 TO 2 | 2 | ชุด
| - | PFCU-4-1 | 1 | ชุด
ชั้นที่ 5
| - | FCU-5-1 | 1 | ชุด
| - | FCU-5-2 | 1 | ชุด
| - | FCU-5-3 TO 6 | 4 | ชุด
| - | FCU-5-7 TO 15 | 9 | ชุด
| - | FCU-5-16 | 1 | ชุด
| - | FCU-5-17 TO 18 | 2 | ชุด
| - | FCU-5-19 | 1 | ชุด
| - | FCU-5-20 | 1 | ชุด
| - | FCU-5-21 | 1 | ชุด
| - | FCU-5-22 TO 23 | 2 | ชุด
| - | FCU-5-24 | 1 | ชุด
| - | FCU-5-25 | 1 | ชุด
| - | FCU-5-26 | 1 | ชุด
| - | AHU-5-1 TO 2 | 2 | ชุด
| - | AHU-5-3 | 1 | ชุด
| - | PFCU-5-1 | 1 | ชุด
ชั้นที่ 6
| - | FCU-6-1 | 1 | ชุด
| - | FCU-6-2 | 1 | ชุด
| - | FCU-6-3 TO 6 | 4 | ชุด
| - | FCU-6-7 TO 15 | 9 | ชุด
| - | FCU-6-16 TO 17 | 2 | ชุด
| - | FCU-6-18 | 1 | ชุด
| - | FCU-6-19 | 1 | ชุด
| - | FCU-6-20 | 1 | ชุด
| - | FCU-6-21 TO 22 | 2 | ชุด
| - | FCU-6-23 | 1 | ชุด
| - | FCU-6-24 | 1 | ชุด
| - | FCU-6-25 | 1 | ชุด
| - | AHU-6-1 TO 2 | 2 | ชุด
| - | AHU-6-3 | 1 | ชุด
| - | PFCU-6-1 | 1 | ชุด
ชั้นที่ 7
| - | FCU-7-1 | 1 | ชุด
| - | FCU-7-2 | 1 | ชุด
| - | FCU-7-3 TO 6 | 4 | ชุด
| - | FCU-7-7 TO 15 | 9 | ชุด
| - | FCU-7-16 TO 17 | 2 | ชุด
| - | FCU-7-18 | 1 | ชุด
| - | FCU-7-19 | 1 | ชุด
| - | FCU-7-20 | 1 | ชุด
| - | FCU-7-21 | 1 | ชุด
| - | FCU-7-22 TO 24 | 3 | ชุด
| - | FCU-7-25 | 1 | ชุด
| - | FCU-7-26 | 1 | ชุด
| - | AHU-6-1 TO 2 | 2 | ชุด
| - | AHU-6-3 | 1 | ชุด
| - | PFCU-7-1 | 1 | ชุด
| - | PFCU-7-2 | 1 | ชุด
ชั้นที่ 8
| - | AHU-8-1 TO 2 | 2 | ชุด
| - | AHU-8-3 TO 4 | 2 | ชุด
| - | AHU-8-5 TO 6 | 2 | ชุด
| - | AHU-8-7 TO 8 | 2 | ชุด
| - | AHU-8-9 TO 10 | 2 | ชุด
| - | AHU-8-11 TO 12 | 2 | ชุด
| - | AHU-8-13 TO 14 | 2 | ชุด
| - | AHU-8-15 TO 16 | 2 | ชุด
ชั้นที่ 9
| - | FCU-9-1 TO 2 | 2 | ชุด
| - | FCU-9-3 | 1 | ชุด
| - | FCU-9-4 | 1 | ชุด
| - | FCU-9-5 | 1 | ชุด
| - | FCU-9-6 | 1 | ชุด
| - | FCU-9-7 | 1 | ชุด
| - | FCU-9-8 | 1 | ชุด
| - | FCU-9-9 | 1 | ชุด
| - | FCU-9-10 | 1 | ชุด
| - | FCU-9-11 TO 12 | 2 | ชุด
| - | FCU-9-13 | 1 | ชุด
| - | FCU-9-14 | 1 | ชุด
| - | FCU-9-15 TO 16 | 2 | ชุด
| - | FCU-9-17 | 1 | ชุด
| - | FCU-9-18 | 1 | ชุด
| - | FCU-9-19 | 1 | ชุด
| - | FCU-9-20 | 1 | ชุด
| - | FCU-9-21 TO 22 | 2 | ชุด
| - | FCU-9-23 | 1 | ชุด
| - | FCU-9-24 TO 25 | 2 | ชุด
| - | FCU-9-26 TO 27 | 2 | ชุด
| - | FCU-9-28 | 1 | ชุด
| - | FCU-9-29 | 1 | ชุด
| - | FCU-9-30 | 1 | ชุด
| - | FCU-9-31 TO 32 | 2 | ชุด
| - | FCU-9-33 TO 34 | 2 | ชุด
| - | FCU-9-35 | 1 | ชุด
| - | FCU-9-36 | 1 | ชุด
| - | FCU-9-37 | 1 | ชุด
| - | FCU-9-38 | 1 | ชุด
| - | FCU-9-39 | 1 | ชุด
| - | FCU-9-40 | 1 | ชุด
| - | AHU-9-1 TO 2 | 2 | ชุด
| - | FCU-A | 15 | ชุด
| - | FCU-B | 1 | ชุด
| - | FCU-D | 5 | ชุด
ชั้นที่ 10
| - | FCU-10-1 TO 2 | 2 | ชุด
| - | FCU-10-3 | 1 | ชุด
| - | FCU-10-4 | 1 | ชุด
| - | FCU-10-5 | 1 | ชุด
| - | FCU-10-6 TO 7 | 2 | ชุด
| - | FCU-10-8 | 1 | ชุด
| - | FCU-10-9 | 1 | ชุด
| - | FCU-10-10 TO 11 | 2 | ชุด
| - | FCU-10-12 | 1 | ชุด
| - | FCU-10-13 | 1 | ชุด
| - | FCU-10-14 | 1 | ชุด
| - | FCU-10-15 | 1 | ชุด
| - | FCU-10-16 TO 17 | 2 | ชุด
| - | FCU-10-18 | 1 | ชุด
| - | FCU-10-19 TO 20 | 2 | ชุด
| - | FCU-10-21 | 1 | ชุด
| - | FCU-10-22 TO 23 | 2 | ชุด
| - | FCU-10-24 TO 25 | 2 | ชุด
| - | FCU-10-26 TO 27 | 2 | ชุด
| - | FCU-10-28 | 1 | ชุด
| - | FCU-10-29 | 1 | ชุด
| - | FCU-10-30 | 1 | ชุด
| - | FCU-10-31 TO 32 | 2 | ชุด
| - | FCU-10-33 TO 34 | 2 | ชุด
| - | FCU-10-35 | 1 | ชุด
| - | FCU-10-36 | 1 | ชุด
| - | FCU-10-37 | 1 | ชุด
| - | FCU-10-38 | 1 | ชุด
| - | FCU-10-39 | 1 | ชุด
| - | FCU-A | 15 | ชุด
| - | FCU-B | 2 | ชุด
| - | FCU-D | 6 | ชุด
| - | FCU-10-A | 1 | ชุด
ชั้นที่ 11
| - | FCU-11-1 TO 2 | 2 | ชุด
| - | FCU-11-3 | 1 | ชุด
| - | FCU-11-4 | 1 | ชุด
| - | FCU-11-5 | 1 | ชุด
| - | FCU-11-6 TO 7 | 2 | ชุด
| - | FCU-11-8 | 1 | ชุด
| - | FCU-11-9 | 1 | ชุด
| - | FCU-11-10 | 1 | ชุด
| - | FCU-11-11 | 1 | ชุด
| - | FCU-11-12 | 1 | ชุด
| - | FCU-11-13 | 1 | ชุด
| - | FCU-11-14 TO 15 | 2 | ชุด
| - | FCU-11-16 | 1 | ชุด
| - | FCU-11-17 TO 18 | 2 | ชุด
| - | FCU-11-19 | 1 | ชุด
| - | FCU-11-20 TO 21 | 2 | ชุด
| - | FCU-11-22 TO 23 | 2 | ชุด
| - | FCU-11-24 TO 25 | 2 | ชุด
| - | FCU-11-26 | 1 | ชุด
| - | FCU-11-27 | 1 | ชุด
| - | FCU-11-28 | 1 | ชุด
| - | FCU-11-29 TO 30 | 2 | ชุด
| - | FCU-11-31 TO 32 | 2 | ชุด
| - | FCU-11-33 | 1 | ชุด
| - | FCU-11-34 | 1 | ชุด
| - | FCU-11-35 | 1 | ชุด
| - | FCU-11-36 | 1 | ชุด
| - | FCU-11-37 | 1 | ชุด
| - | FCU-A | 15 | ชุด
| - | FCU-B | 3 | ชุด
| - | FCU-D | 6 | ชุด
ชั้นที่ 12
| - | FCU-12-1 TO 2 | 2 | ชุด
| - | FCU-12-3 | 1 | ชุด
| - | FCU-12-4 | 1 | ชุด
| - | FCU-12-5 | 1 | ชุด
| - | FCU-12-6 TO 7 | 2 | ชุด
| - | FCU-12-8 | 1 | ชุด
| - | FCU-12-9 | 1 | ชุด
| - | FCU-12-10 | 1 | ชุด
| - | FCU-12-11 | 1 | ชุด
| - | FCU-12-12 | 1 | ชุด
| - | FCU-12-13 TO 15 | 3 | ชุด
| - | FCU-12-16 TO 17 | 2 | ชุด
| - | FCU-12-18 TO 19 | 2 | ชุด
| - | FCU-12-20 | 1 | ชุด
| - | FCU-12-21 TO 22 | 2 | ชุด
| - | FCU-12-23 TO 24 | 2 | ชุด
| - | FCU-12-25 | 1 | ชุด
| - | FCU-12-26 | 1 | ชุด
| - | FCU-12-27 | 1 | ชุด
| - | FCU-12-28 | 1 | ชุด
| - | FCU-12-29 | 1 | ชุด
| - | FCU-12-30 | 1 | ชุด
| - | FCU-12-31 TO 33 | 3 | ชุด
| - | FCU-12-34 TO 36 | 3 | ชุด
| - | FCU-12-37 | 1 | ชุด
| - | FCU-12-38 TO 39 | 2 | ชุด
| - | FCU-12-40 | 1 | ชุด
| - | FCU-12-41 | 1 | ชุด
| - | FCU-12-42 | 1 | ชุด
| - | FCU-12-43 | 1 | ชุด
| - | FCU-12-44 | 1 | ชุด
| - | FCU-12-45 | 1 | ชุด
| - | AHU-12-1 TO 2 | 2 | ชุด
| - | FCU-12-1 TO 2 | 2 | ชุด
| - | FCU-A | 15 | ชุด
| - | FCU-B | 3 | ชุด
| - | FCU-D | 6 | ชุด
ชั้นที่ 13
| - | FCU-13-1 TO 2 | 2 | ชุด
| - | FCU-13-3 | 1 | ชุด
| - | FCU-13-4 | 1 | ชุด
| - | FCU-13-5 TO 6 | 2 | ชุด
| - | FCU-13-7 | 1 | ชุด
| - | FCU-13-8 | 1 | ชุด
| - | FCU-13-9 | 1 | ชุด
| - | FCU-13-10 TO 11 | 2 | ชุด
| - | FCU-13-12 | 1 | ชุด
| - | FCU-13-13 | 1 | ชุด
| - | FCU-13-14 | 1 | ชุด
| - | FCU-13-15 | 1 | ชุด
| - | FCU-13-16 TO 18 | 3 | ชุด
| - | FCU-13-19 TO 20 | 2 | ชุด
| - | FCU-13-21 | 1 | ชุด
| - | FCU-13-22 | 1 | ชุด
| - | FCU-13-23 | 1 | ชุด
| - | FCU-13-24 | 1 | ชุด
| - | FCU-13-25 | 1 | ชุด
| - | FCU-13-26 TO 27 | 2 | ชุด
| - | FCU-13-28 TO 29 | 2 | ชุด
| - | FCU-13-30 | 1 | ชุด
| - | FCU-13-31 | 1 | ชุด
| - | FCU-13-32 | 1 | ชุด
| - | FCU-13-33 TO 34 | 2 | ชุด
| - | FCU-13-35 TO 36 | 2 | ชุด
| - | FCU-B | 4 | ชุด
| - | FCU-D | 6 | ชุด
ชั้นที่ 14
| - | FCU-14-1 TO 2 | 2 | ชุด
| - | FCU-14-3 | 1 | ชุด
| - | FCU-14-4 | 1 | ชุด
| - | FCU-14-5 TO 6 | 2 | ชุด
| - | FCU-14-7 | 1 | ชุด
| - | FCU-14-8 | 1 | ชุด
| - | FCU-14-9 | 1 | ชุด
| - | FCU-14-10 TO 11 | 2 | ชุด
| - | FCU-14-12 | 1 | ชุด
| - | FCU-14-13 | 1 | ชุด
| - | FCU-14-14 | 1 | ชุด
| - | FCU-14-15 | 1 | ชุด
| - | FCU-14-16 TO 18 | 3 | ชุด
| - | FCU-14-19 TO 20 | 2 | ชุด
| - | FCU-14-21 | 1 | ชุด
| - | FCU-14-22 | 1 | ชุด
| - | FCU-14-23 | 1 | ชุด
| - | FCU-14-24 | 1 | ชุด
| - | FCU-14-25 | 1 | ชุด
| - | FCU-14-26 TO 27 | 2 | ชุด
| - | FCU-14-28 TO 29 | 2 | ชุด
| - | FCU-14-30 | 1 | ชุด
| - | FCU-14-31 | 1 | ชุด
| - | FCU-A | 5 | ชุด
| - | FCU-B | 4 | ชุด
| - | FCU-D | 6 | ชุด
ชั้นที่ 15
| - | FCU-15-1 TO 2 | 2 | ชุด
| - | FCU-15-3 TO 4 | 2 | ชุด
| - | FCU-15-5 TO 6 | 2 | ชุด
| - | FCU-15-7 | 1 | ชุด
| - | FCU-15-8 | 1 | ชุด
| - | FCU-15-9 | 1 | ชุด
| - | FCU-15-10 TO 11 | 2 | ชุด
| - | FCU-15-12 | 1 | ชุด
| - | FCU-15-13 | 1 | ชุด
| - | FCU-15-14 | 1 | ชุด
| - | FCU-15-15 | 1 | ชุด
| - | FCU-15-16 TO 17 | 2 | ชุด
| - | FCU-15-18 | 1 | ชุด
| - | FCU-15-19 | 1 | ชุด
| - | FCU-15-20 | 1 | ชุด
| - | FCU-15-21 TO 22 | 2 | ชุด
| - | FCU-15-23 | 1 | ชุด
| - | FCU-15-24 | 1 | ชุด
| - | FCU-A | 5 | ชุด
| - | FCU-B | 4 | ชุด
| - | FCU-D | 6 | ชุด
ชั้นที่ 16
| - | FCU-16-1 TO 2 | 2 | ชุด
| - | FCU-16-3 TO 4 | 2 | ชุด
| - | FCU-16-5 | 1 | ชุด
| - | FCU-16-6 | 1 | ชุด
| - | FCU-16-7 | 1 | ชุด
| - | FCU-16-8 | 1 | ชุด
| - | FCU-16-9 | 1 | ชุด
| - | FCU-16-10 TO 11 | 2 | ชุด
| - | FCU-16-12 | 1 | ชุด
| - | FCU-16-13 | 1 | ชุด
| - | FCU-16-14 | 1 | ชุด
| - | FCU-16-15 | 1 | ชุด
| - | FCU-16-16 TO 17 | 2 | ชุด
| - | FCU-16-18 | 1 | ชุด
| - | FCU-16-19 | 1 | ชุด
| - | FCU-16-20 | 1 | ชุด
| - | FCU-16-21 TO 22 | 2 | ชุด
| - | FCU-16-23 | 1 | ชุด
| - | FCU-16-24 | 1 | ชุด
| - | FCU-A | 5 | ชุด
| - | FCU-B | 4 | ชุด
| - | FCU-D | 6 | ชุด
ชั้นที่ 17
| - | FCU-17-1 | 1 | ชุด
| - | FCU-17-2 | 1 | ชุด
| - | FCU-17-3 | 1 | ชุด
| - | FCU-17-4 | 1 | ชุด
| - | FCU-17-5 | 1 | ชุด
| - | FCU-17-6 TO 7 | 2 | ชุด
| - | FCU-17-8 | 1 | ชุด
| - | FCU-17-9 | 1 | ชุด
| - | FCU-17-10 | 1 | ชุด
| - | FCU-17-11 | 1 | ชุด
| - | FCU-17-12 | 1 | ชุด
| - | FCU-17-13 | 1 | ชุด
| - | FCU-17-14 TO 15 | 2 | ชุด
| - | FCU-17-16 | 1 | ชุด
| - | FCU-17-17 | 1 | ชุด
| - | FCU-17-18 TO 19 | 2 | ชุด
| - | FCU-17-20 TO 21 | 2 | ชุด
| - | FCU-17-22 | 1 | ชุด
| - | FCU-17-23 TO 24 | 2 | ชุด
| - | FCU-17-25 | 1 | ชุด
| - | FCU-C | 13 | ชุด
ชั้นที่ 18
| - | FCU-18-1 | 1 | ชุด
| - | FCU-18-2 | 1 | ชุด
| - | FCU-18-3 | 1 | ชุด
| - | FCU-18-4 | 1 | ชุด
| - | FCU-18-5 | 1 | ชุด
| - | FCU-18-6 TO 7 | 2 | ชุด
| - | FCU-18-8 | 1 | ชุด
| - | FCU-18-9 | 1 | ชุด
| - | FCU-18-10 | 1 | ชุด
| - | FCU-18-11 | 1 | ชุด
| - | FCU-18-12 | 1 | ชุด
| - | FCU-18-13 | 1 | ชุด
| - | FCU-18-14 TO 15 | 2 | ชุด
| - | FCU-18-16 | 1 | ชุด
| - | FCU-18-17 | 1 | ชุด
| - | FCU-18-18 TO 19 | 2 | ชุด
| - | FCU-18-20 TO 21 | 2 | ชุด
| - | FCU-18-22 | 1 | ชุด
| - | FCU-18-23 TO 24 | 2 | ชุด
| - | FCU-18-25 | 1 | ชุด
| - | FCU-C | 13 | ชุด
ชั้นที่ 19
| - | FCU-19-1 TO 4 | 4 | ชุด
| - | FCU-19-5 TO 7 | 3 | ชุด
| - | FCU-19-8 | 1 | ชุด
| - | FCU-19-9 TO 11 | 3 | ชุด
| - | FCU-19-12 TO 15 | 4 | ชุด
| - | FCU-19-16 TO 17 | 2 | ชุด
| - | FCU-19-18 TO 19 | 2 | ชุด
| - | FCU-19-20 TO 21 | 2 | ชุด
| - | PAHU-19-1 TO 3 | 3 | ชุด
| - | PAHU-19-4 TO 6 | 3 | ชุด
ชั้นที่ 20
| - | FCU-20-1 TO 1 | 2 | ชุด
| - | FCU-20-3 TO 4 | 2 | ชุด
| - | FCU-20-5 | 1 | ชุด
| - | FCU-20-6 | 1 | ชุด
| - | FCU-20-7 TO 8 | 2 | ชุด
| - | AHU-20-1 TO 2 | 2 | ชุด
| - | AHU-20-3 | 1 | ชุด
งานอื่นๆ (โปรดระบุ)
|  | - งานเบ็ดเตล็ด อุปกรณ์ยึดและ Hanger & Support for FCU และ CDU (ร้อยละ 2 ของราคาอุปกรณ์และค่าแรงร้อยละ 30 ของราคาวัสดุ) | 0 | งาน
|  | - แท่นวางคอนกรีต คอนกรีตโครงสร้าง (fc' cylinder=320 ksc.) | 0 | ลบ.ม
รวมราคา เครื่องส่งลมเย็น
5.6 | พัดลมระบายอากาศ
ชั้น B3
| - | EF-B3-1 TO 2 | 2 | ชุด
| - | EF-B3-3 | 1 | ชุด
| - | EF-B3-4 | 1 | ชุด
| - | EF-B3-5 | 1 | ชุด
| - | EF-B3-6 | 1 | ชุด
| - | EF-B3-7 | 1 | ชุด
| - | EF-B3-8 TO 12 | 5 | ชุด
| - | SMF-B3-1 TO 2 | 2 | ชุด
| - | JF-A | 8 | ชุด
ชั้น B2
| - | EF-B2-1 | 1 | ชุด
| - | EF-B2-2 | 1 | ชุด
| - | EF-B2-3 | 1 | ชุด
| - | EF-B2-4 | 1 | ชุด
| - | EF-B2-5 | 1 | ชุด
| - | EF-B2-6 | 1 | ชุด
| - | EF-B2-7 | 1 | ชุด
| - | EF-B2-8 | 1 | ชุด
| - | EF-B2-9 TO 12 | 4 | ชุด
| - | EF-B2-13 TO 14 | 2 | ชุด
| - | EF-B2-15 | 1 | ชุด
| - | EF-B2-16 | 1 | ชุด
| - | EF-B2-17 | 1 | ชุด
| - | SMF-B2-1 TO 2 | 2 | ชุด
| - | JF-A | 8 | ชุด
| - | MF-B2-1 TO 2 | 2 | ชุด
| - | MF-B3-1 TO 2 | 2 | ชุด
ชั้น B1
| - | EF-B1-1 TO 2 | 2 | ชุด
| - | EF-B1-3 TO 6 | 4 | ชุด
| - | EF-B1-7 | 1 | ชุด
| - | EF-B1-8 | 1 | ชุด
| - | EF-B1-9 TO 10 | 2 | ชุด
| - | EF-B1-11 TO 12 | 2 | ชุด
| - | EF-B1-13 | 1 | ชุด
| - | EF-B1-14 | 1 | ชุด
| - | EF-B1-15 | 1 | ชุด
| - | EF-B1-16 | 1 | ชุด
| - | EF-B1-17 | 1 | ชุด
| - | EF-B1-18 | 1 | ชุด
| - | EF-B1-19 TO 20 | 2 | ชุด
| - | EF-B1-21 | 1 | ชุด
| - | EF-B1-22 | 1 | ชุด
| - | FF-B1-1 | 1 | ชุด
| - | FF-B1-2 | 1 | ชุด
| - | JF-A | 6 | ชุด
ชั้นที่ 1
| - | EF-1-1 TO 2 | 2 | ชุด
| - | EF-1-3 | 1 | ชุด
| - | EF-1-4 TO 5 | 2 | ชุด
| - | EF-1-6 TO 7 | 2 | ชุด
| - | EF-1-8 TO 9 | 2 | ชุด
| - | EF-1-10 | 1 | ชุด
| - | EF-1-11 | 1 | ชุด
| - | EF-1-12 | 1 | ชุด
| - | EF-1-13 | 1 | ชุด
| - | EF-1-14 TO 15 | 2 | ชุด
| - | SMF-B1-1 TO 2 | 2 | ชุด
| - | FF-1-1 | 1 | ชุด
| - | FF-1-2 | 1 | ชุด
ชั้นที่ 2
| - | EF-2-1 TO 2 | 2 | ชุด
| - | EF-2-3 | 1 | ชุด
| - | EF-2-4 TO 5 | 2 | ชุด
| - | EF-2-6 | 1 | ชุด
| - | EF-2-7 TO 8 | 2 | ชุด
| - | EF-2-9 TO 10 | 2 | ชุด
| - | EF-2-11 | 1 | ชุด
| - | EF-2-12 | 1 | ชุด
| - | EF-2-13 | 1 | ชุด
| - | EF-2-14 | 1 | ชุด
| - | EF-2-15 | 1 | ชุด
| - | EF-2-16 TO 17 | 2 | ชุด
| - | EF-2-18 TO 19 | 2 | ชุด
| - | FF-2-1 | 1 | ชุด
| - | FF-2-2 | 1 | ชุด
| - | EF-A | 1 | ชุด
ชั้นที่ 3
| - | EF-3-1 | 1 | ชุด
| - | EF-3-2 | 1 | ชุด
| - | EF-3-3 | 1 | ชุด
| - | EF-3-4 | 1 | ชุด
| - | EF-3-5 | 1 | ชุด
| - | FF-3-1 | 1 | LOT
ชั้นที่ 4
| - | EF-4-1 | 1 | ชุด
| - | EF-4-2 | 1 | LOT
| - | EF-4-3 | 1 | ชุด
| - | EF-4-4 | 1 | ชุด
| - | EF-4-5 | 1 | ชุด
| - | FF-4-1 | 1 | ชุด
ชั้นที่ 5
| - | EF-5-1 | 1 | ชุด
| - | EF-5-2 | 1 | ชุด
| - | EF-5-3 | 1 | ชุด
| - | EF-5-4 | 1 | ชุด
| - | FF-5-1 | 1 | ชุด
ชั้นที่ 6
| - | EF-6-1 | 1 | ชุด
| - | EF-6-2 | 1 | ชุด
| - | EF-6-3 | 1 | ชุด
| - | EF-6-4 | 1 | ชุด
| - | FF-6-1 | 1 | ชุด
ชั้นที่ 7
| - | EF-7-1 | 1 | ชุด
| - | EF-7-2 | 1 | ชุด
| - | EF-7-3 | 1 | ชุด
| - | FF-7-1 | 1 | ชุด
ชั้นที่ 8
| - | EF-8-1 TO 2 | 2 | ชุด
| - | EF-8-3 | 1 | ชุด
| - | EF-8-4 TO 5 | 2 | ชุด
| - | MF-8-1 TO 2 | 2 | ชุด
| - | PF-ST1-1,2 | 2 | ชุด
| - | EF-A | 1 | ชุด
ชั้นที่ 9
| - | EF-9-1 | 1 | ชุด
| - | EF-9-2 | 1 | ชุด
| - | EF-9-3 | 1 | ชุด
| - | EF-9-4 | 1 | ชุด
| - | EF-9-5 | 1 | ชุด
| - | EF-9-6 | 1 | ชุด
| - | EF-9-7 | 1 | ชุด
| - | EF-9-8 TO 9 | 2 | ชุด
| - | EF-9-10 | 1 | ชุด
| - | EF-9-11 | 1 | ชุด
| - | EF-9-12 | 1 | ชุด
| - | EF-9-13 | 1 | ชุด
| - | EF-9-14 | 1 | ชุด
| - | EF-9-15 | 1 | ชุด
| - | EF-9-16 | 1 | ชุด
| - | EF-9-17 | 1 | ชุด
| - | EF-9-18 | 1 | ชุด
| - | EF-9-19 | 1 | ชุด
| - | EF-A | 1 | ชุด
| - | EF-B | 1 | ชุด
| - | EF-T1 | 15 | ชุด
| - | EF-T2 | 6 | ชุด
ชั้นที่ 10
| - | EF-10-1 | 1 | ชุด
| - | EF-10-2 | 1 | ชุด
| - | EF-10-3 | 1 | ชุด
| - | EF-10-4 | 1 | ชุด
| - | EF-10-5 | 1 | ชุด
| - | EF-10-6 | 1 | ชุด
| - | EF-10-7 | 1 | ชุด
| - | EF-10-8 TO 9 | 2 | ชุด
| - | EF-10-10 | 1 | ชุด
| - | EF-10-11 | 1 | ชุด
| - | EF-10-12 | 1 | ชุด
| - | EF-10-13 | 1 | ชุด
| - | EF-10-14 | 1 | ชุด
| - | EF-10-15 | 1 | ชุด
| - | EF-10-16 | 1 | ชุด
| - | EF-A | 1 | ชุด
| - | EF-B | 1 | ชุด
| - | EF-T1 | 15 | ชุด
| - | EF-T2 | 8 | ชุด
| - | BF-C | 1 | ชุด
ชั้นที่ 11
| - | EF-11-1 | 1 | ชุด
| - | EF-11-2 | 1 | ชุด
| - | EF-11-3 | 1 | ชุด
| - | EF-11-4 | 1 | ชุด
| - | EF-11-5 | 1 | ชุด
| - | EF-11-6 | 1 | ชุด
| - | EF-11-7 | 1 | ชุด
| - | EF-11-8 TO 9 | 2 | ชุด
| - | EF-11-10 | 1 | ชุด
| - | EF-11-11 | 1 | ชุด
| - | EF-11-12 | 1 | ชุด
| - | EF-11-13 | 1 | ชุด
| - | EF-11-14 | 1 | ชุด
| - | EF-11-15 | 1 | ชุด
| - | EF-11-16 | 1 | ชุด
| - | EF-A | 1 | ชุด
| - | EF-B | 1 | ชุด
| - | EF-T1 | 15 | ชุด
| - | EF-T2 | 9 | ชุด
ชั้นที่ 12
| - | EF-12-1 | 1 | ชุด
| - | EF-12-2 | 1 | ชุด
| - | EF-12-3 | 1 | ชุด
| - | EF-12-4 | 1 | ชุด
| - | EF-12-5 | 1 | ชุด
| - | EF-12-6 | 1 | ชุด
| - | EF-12-7 | 1 | ชุด
| - | EF-12-8 TO 9 | 2 | ชุด
| - | EF-12-10 | 1 | ชุด
| - | EF-12-11 | 1 | ชุด
| - | EF-12-12 | 1 | ชุด
| - | EF-12-13 | 1 | ชุด
| - | EF-12-14 | 1 | ชุด
| - | EF-12-15 | 1 | ชุด
| - | EF-12-16 | 1 | ชุด
| - | FF-12-1 TO 2 | 2 | ชุด
| - | MF-12-1 TO 2 | 2 | ชุด
| - | EF-A | 1 | ชุด
| - | EF-B | 1 | ชุด
| - | EF-T1 | 15 | ชุด
| - | EF-T2 | 9 | ชุด
| - | BF-A | 3 | ชุด
| - | BF-C | 6 | ชุด
ชั้นที่ 13
| - | EF-13-1 | 1 | ชุด
| - | EF-13-2 | 1 | ชุด
| - | EF-13-3 | 1 | ชุด
| - | EF-13-4 | 1 | ชุด
| - | EF-13-5 | 1 | ชุด
| - | EF-13-6 TO 7 | 2 | ชุด
| - | EF-13-8 | 1 | ชุด
| - | EF-13-9 TO 10 | 2 | ชุด
| - | EF-13-11 | 1 | ชุด
| - | EF-13-12 | 1 | ชุด
| - | EF-13-13 | 1 | ชุด
| - | EF-13-14 | 1 | ชุด
| - | SMF-12-1 TO 2 | 2 | ชุด
| - | EF-A | 1 | ชุด
| - | EF-T2 | 10 | ชุด
| - | BF-A | 4 | ชุด
| - | BF-C | 6 | ชุด
ชั้นที่ 14
| - | EF-14-1 | 1 | ชุด
| - | EF-14-2 | 1 | ชุด
| - | EF-14-3 | 1 | LOT
| - | EF-14-4 | 1 | ชุด
| - | EF-14-5 | 1 | ชุด
| - | EF-14-6 TO 7 | 2 | LOT
| - | EF-14-8 | 1 | ชุด
| - | EF-14-9 TO 10 | 2 | ชุด
| - | EF-13-11 | 1 | ชุด
| - | EF-13-12 | 1 | ชุด
| - | EF-13-13 | 1 | ชุด
| - | EF-13-14 | 1 | ชุด
| - | EF-A | 1 | ชุด
| - | EF-T1 | 5 | ชุด
| - | EF-T2 | 10 | ชุด
| - | BF-A | 4 | ชุด
| - | BF-C | 6 | ชุด
ชั้นที่ 15
| - | EF-15-1 | 1 | ชุด
| - | EF-15-2 | 1 | ชุด
| - | EF-15-3 | 1 | ชุด
| - | EF-15-4 | 1 | ชุด
| - | EF-15-5 | 1 | ชุด
| - | EF-15-6 | 1 | ชุด
| - | EF-15-7 TO 8 | 2 | ชุด
| - | EF-15-9 | 1 | ชุด
| - | EF-15-10 TO 11 | 2 | ชุด
| - | EF-15-12 | 1 | ชุด
| - | EF-15-13 | 1 | ชุด
| - | EF-15-14 | 1 | ชุด
| - | EF-15-15 | 1 | ชุด
| - | EF-15-16 | 1 | ชุด
| - | EF-A | 1 | ชุด
| - | EF-T1 | 5 | ชุด
| - | EF-T2 | 10 | ชุด
ชั้นที่ 16
| - | EF-16-1 | 1 | ชุด
| - | EF-16-2 | 1 | ชุด
| - | EF-16-3 | 1 | ชุด
| - | EF-16-4 | 1 | ชุด
| - | EF-16-5 | 1 | ชุด
| - | EF-16-6 | 1 | ชุด
| - | EF-16-7 | 1 | ชุด
| - | EF-16-8 TO 9 | 2 | ชุด
| - | EF-16-10 | 1 | ชุด
| - | EF-16-11 TO 12 | 2 | ชุด
| - | EF-16-13 | 1 | ชุด
| - | EF-16-14 | 1 | ชุด
| - | EF-16-15 | 1 | ชุด
| - | EF-16-16 | 1 | ชุด
| - | EF-16-17 | 1 | ชุด
| - | EF-A | 1 | ชุด
| - | EF-T1 | 5 | ชุด
| - | EF-T2 | 10 | ชุด
ชั้นที่ 17
| - | EF-17-1 | 1 | ชุด
| - | EF-17-2 | 1 | ชุด
| - | EF-17-3 | 1 | ชุด
| - | EF-17-4 | 1 | ชุด
| - | EF-17-5 | 1 | ชุด
| - | EF-17-6 TO 7 | 2 | ชุด
| - | EF-17-8 | 1 | ชุด
| - | EF-17-9 | 1 | ชุด
| - | EF-17-10 | 1 | ชุด
| - | EF-17-11 TO 12 | 2 | ชุด
| - | EF-17-13 | 1 | ชุด
| - | EF-17-14 | 1 | ชุด
| - | EF-17-15 | 1 | ชุด
| - | PF-ST2-3,4 | 2 | ชุด
| - | EF-A | 1 | ชุด
| - | EF-T2 | 13 | ชุด
ชั้นที่ 18
| - | EF-18-1 | 1 | ชุด
| - | EF-18-2 | 1 | ชุด
| - | EF-18-3 | 1 | ชุด
| - | EF-18-4 | 1 | ชุด
| - | EF-18-5 | 1 | ชุด
| - | EF-18-6 TO 7 | 2 | ชุด
| - | EF-18-8 | 1 | ชุด
| - | EF-18-9 | 1 | ชุด
| - | EF-18-10 | 1 | ชุด
| - | EF-18-11 TO 12 | 2 | ชุด
| - | EF-18-13 | 1 | ชุด
| - | EF-18-14 | 1 | ชุด
| - | EF-18-15 | 1 | ชุด
| - | SMF-18-1 TO 2 | 2 | ชุด
| - | EF-A | 1 | ชุด
| - | EF-T2 | 13 | ชุด
ชั้นที่ 19
| - | EF-19-1 | 1 | ชุด
| - | EF-19-2 TO 3 | 2 | ชุด
| - | EF-19-4 | 1 | ชุด
| - | EF-19-5 | 1 | ชุด
| - | EF-19-6 TO 7 | 2 | ชุด
| - | EF-19-8 | 1 | ชุด
| - | EF-19-9 | 1 | ชุด
| - | EF-A | 1 | ชุด
ชั้นที่ 20
| - | EF-20-1 | 1 | ชุด
| - | EF-20-2 | 1 | ชุด
| - | EF-20-3 TO 4 | 2 | ชุด
| - | EF-20-5 | 1 | ชุด
| - | EF-20-6 | 1 | ชุด
| - | EF-20-7 | 1 | ชุด
| - | EF-20-8 | 1 | ชุด
| - | EF-A | 1 | ชุด
ชั้นหลังคา
| - | PF-ST2-1,2 | 2 | ชุด
| - | PF-ST3-1,2 | 2 | ชุด
| - | PF-ST4-1,2 | 2 | ชุด
| - | PF-L2-1,2 | 2 | ชุด
| - | PF-L2-1,2 | 2 | ชุด
COVID WARD
ชั้นที่ 10
| - | EFFU-10-1 | 1 | ชุด
ชั้นที่ 12
| - | EFFU-12-1 | 1 | ชุด
| - | EFFU-12-2 | 1 | ชุด
| - | EFFU-12-3 TO 4 | 2 | ชุด
| - | EFFU-12-5 | 1 | ชุด
| - | EFFU-12-6 | 1 | ชุด
| - | EFFU-12-7 TO 8 | 1 | ชุด
| - | EFFU-A | 2 | ชุด
| - | EFFU-B | 2 | ชุด
ชั้นที่ 13
| - | EFFU-13-1 | 1 | ชุด
| - | EFFU-13-2 TO 3 | 2 | ชุด
| - | EFFU-13-4 | 1 | ชุด
| - | EFFU-13-5 TO 6 | 13 | ชุด
| - | EFFU-B | 13 | ชุด
ชั้นที่ 14
| - | EFFU-14-1 | 2 | ชุด
| - | EFFU-14-2 TO 3 | 1 | ชุด
| - | EFFU-14-4 | 1 | ชุด
| - | EFFU-14-5 TO 6 | 2 | ชุด
| - | EFFU-B | 1 | ชุด
Fan Filter
| - | FFU-A | 5 | ชุด
| - | FFU-B | 4 | ชุด
| - | FFU-C | 5 | ชุด
| - | FFU-D | 3 | ชุด
| - | FFU-E | 20 | ชุด
| - | VSD FOR BF (Varriable Speed Drive) | 29 | ชุด
| - | VSD FOR EFFU (Varriable Speed Drive) | 49 | ชุด
| - | VSD FOR SMF&PF (Varriable Speed Drive) | 26 | ชุด
งานอื่นๆ (โปรดระบุ)
| - | งานเบ็ดเตล็ด อุปกรณ์ยึดและ Hanger & Support for FCU และ CDU (ร้อยละ 2 ของราคาอุปกรณ์และค่าแรงร้อยละ 30 ของราคาวัสดุ) | 0 | งาน
| - | แท่นวางคอนกรีต คอนกรีตโครงสร้าง (fc' cylinder=320 ksc.) | 0 | ลบ.ม
รวมราคา พัดลมระบายอากาศ
5.7 | ระบบท่อน้ำและอุปกรณ์
ท่อน้ำเย็น เหล็กดำ Sch40
| - | DIA 3/4" | 3990.9936 | ม.
| - | DIA 1" | 1865.4768 | ม.
| - | DIA 1 1/4" | 2912.5272 | ม.
| - | DIA 1 1/2" | 1498.8811 | ม.
| - | DIA 2" | 1116.3768 | ม.
| - | DIA 2 1/2" | 1021.548 | ม.
| - | DIA 3" | 1897.7376 | ม.
| - | DIA 4" | 2279.0064 | ม.
| - | DIA 5" | 210.1176 | ม.
| - | DIA 6" | 229.416 | ม.
| - | DIA 8" | 141.24 | ม.
| - | DIA 10" | 244.2 | ม.
| - | DIA 12'' | 39.6 | ม.
| - | DIA 14'' | 19.8 | ม.
| - | DIA 16'' | 19.8 | ม.
| - | DIA 18'' | 233.64 | ม.
| - | DIA 20" | 145.2 | ม.
งานอื่นๆ (โปรดระบุ)
| - | อุปกรณ์ยึดและรองรับท่อ (วัสดุ ร้อยละ 10 ของราคาท่อ และ ค่าแรงร้อยละ 30 ของราคาวัสดุ) | 1 | งาน
| - | ค่าทดสอบ, ทำความสะอาด, ทาสีและทำสัญลักษณ์ (ร้อยละ 5 ของราคาท่อสายและค่าแรง ร้อยละ 30 ของราคาวัสดุ) | 1 | งาน
ฉนวนหุ้มท่อ Closed Cell EPDM 1 1/2"
| - | DIA 3/4" | 3990.9936 | ม.
| - | DIA 1" | 1865.4768 | ม.
| - | DIA 1 1/4" | 2912.5272 | ม.
| - | DIA 1 1/2" | 1498.8811 | ม.
| - | DIA 2" | 1116.3768 | ม.
| - | DIA 2 1/2" | 1021.548 | ม.
ฉนวนหุ้มท่อ Closed Cell EPDM 2"
| - | DIA 3" | 1897.7376 | ม.
| - | DIA 4" | 2279.0064 | ม.
| - | DIA 5" | 210.1176 | ม.
| - | DIA 6" | 229.416 | ม.
| - | DIA 8" | 141.24 | ม.
| - | DIA 10" | 244.2 | ม.
| - | DIA 12" | 39.6 | ม.
| - | DIA 14" | 19.8 | ม.
| - | DIA 16" | 19.8 | ม.
| - | DIA 18" | 233.64 | ม.
| - | DIA 20" | 145.2 | ม.
งานอื่นๆ (โปรดระบุ)
| - | อุปกรณ์ยึดและรองรับท่อ (วัสดุ ร้อยละ 10 ของราคาท่อ และ ค่าแรงร้อยละ 30 ของราคาวัสดุ) | 0 | งาน
| - | ค่าทดสอบ, ทำความสะอาด, ทาสีและทำสัญลักษณ์ (ร้อยละ 5 ของราคาท่อสายและค่าแรง ร้อยละ 30 ของราคาวัสดุ) | 0 | งาน
ท่อน้ำหล่อเย็น HOT DIP GAL.STEEL PIPE Sch40
| - | DIA 2" | 220 | ม.
| - | DIA 2 1/2" | 55 | ม.
| - | DIA 4" | 132 | ม.
| - | DIA 6" | 132 | ม.
| - | DIA 8" | 220 | ม.
| - | DIA 12" | 132 | ม.
| - | DIA 14" | 594 | ม.
งานอื่นๆ (โปรดระบุ)
| - | อุปกรณ์ยึดและรองรับท่อ (วัสดุ ร้อยละ 10 ของราคาท่อ และ ค่าแรงร้อยละ 30 ของราคาวัสดุ) | 1 | งาน
| - | ค่าทดสอบ, ทำความสะอาด, ทาสีและทำสัญลักษณ์ (ร้อยละ 5 ของราคาท่อสายและค่าแรง ร้อยละ 30 ของราคาวัสดุ) | 1 | งาน
ท่อน้ำทิ้ง ท่อPVC Class 8.5 พร้อมฉนวนหุ้มท่อ Closed Cell
| - | DIA 3/4" | 2673 | ม.
| - | DIA 1" | 1782 | ม.
| - | DIA 1 1/4" | 616 | ม.
| - | DIA 1 1/2" | 660 | ม.
| - | DIA 2" | 2464 | ม.
| - | DIA 3" | 165 | ม.
| - | DIA 4" | 242 | ม.
งานอื่นๆ (โปรดระบุ)
| - | ข้อต่อ, ข้องอต่างๆท่อพีวีซี (PVC), ท่อพีบี (PB), ท่อพีพี (PP), ท่อเอชดีพีอี (HDPE) (ค่าวัสดุ ร้อยละ 40 ของราคาท่อ และ ค่าแรงร้อยละ 30 ของราคาวัสดุ) | 1 | งาน
| - | อุปกรณ์ยึดและรองรับท่อ (วัสดุ ร้อยละ 20 ของราคาท่อ และ ค่าแรงร้อยละ 30 ของราคาวัสดุ) | 1 | งาน
| - | ค่าทดสอบ, ทำความสะอาด, ทาสีและทำสัญลักษณ์ (ร้อยละ 5 ของราคาท่อสายและค่าแรง ร้อยละ 30 ของราคาวัสดุ) | 1 | งาน
| - | แท่นวางคอนกรีต คอนกรีตโครงสร้าง (fc' cylinder=320 ksc.) | 11 | ลบ.ม
รวมราคา ระบบท่อน้ำและอุปกรณ์
5.8 | ระบบวาล์วและอุปกรณ์
5.8.1 | Gate Valve
| - | DIA 3/4" | 786 | ชุด
| - | DIA 1" | 549 | ชุด
| - | DIA 1 1/4" | 194 | ชุด
| - | DIA 1 1/2" | 64 | ชุด
| - | DIA 2" | 93 | ชุด
5.8.2 | Butterfly Vavle
| - | DIA 2 1/2" | 18 | ชุด
| - | DIA 4" | 7 | ชุด
| - | DIA 5" | 20 | ชุด
| - | DIA 6" | 28 | ชุด
| - | DIA 8" | 48 | ชุด
| - | DIA 10" | 23 | ชุด
| - | DIA 12" | 12 | ชุด
| - | DIA 18" | 2 | ชุด
5.8.3 | Balancing valve
Pressure Independent Control Valve (For FCU)
| - | DIA 3/4" | 393 | ชุด
| - | DIA 1" | 274 | ชุด
| - | DIA 1 1/4" | 76 | ชุด
Pressure Independent Control Valve (For AHU)
| - | DIA 1 1/4" | 21 | ชุด
| - | DIA 1 1/2" | 30 | ชุด
| - | DIA 2" | 20 | ชุด
| - | DIA 2 1/2" | 4 | ชุด
Manal Balancing valve
| - | DIA 1 1/2" | 1 | ชุด
| - | DIA 4" | 2 | ชุด
| - | DIA 5" | 10 | ชุด
| - | DIA 6" | 2 | ชุด
| - | DIA 8" | 6 | ชุด
Autobalancing valve
| - | DIA 8" | 12 | ชุด
| - | DIA 10" | 4 | ชุด
| - | DIA 12" | 4 | ชุด
5.8.4 | Check Valve
| - | DIA 2 1/2" | 2 | ชุด
| - | DIA 10" | 8 | ชุด
| - | DIA 12" | 4 | ชุด
5.8.5 | Strainer
| - | DIA 3/4" | 393 | ชุด
| - | DIA 1" | 274 | ชุด
| - | DIA 1 1/4" | 76 | ชุด
| - | DIA 1 1/2" | 21 | ชุด
| - | DIA 2" | 30 | ชุด
| - | DIA 2 1/2" | 22 | ชุด
| - | DIA 3" | 4 | ชุด
| - | DIA 10" | 8 | ชุด
| - | DIA 12" | 4 | ชุด
5.8.6 | Flexible Pipe Connection
| - | DIA 1 1/4" | 42 | ชุด
| - | DIA 1 1/2" | 60 | ชุด
| - | DIA 2" | 40 | ชุด
| - | DIA 2 1/2" | 12 | ชุด
| - | DIA 8" | 36 | ชุด
| - | DIA 10" | 24 | ชุด
| - | DIA 12" | 16 | ชุด
5.8.7 | Motorized Vavle
| - | DIA 8" | 24 | ชุด
| - | DIA 10" | 8 | ชุด
| - | DIA 12" | 8 | ชุด
5.8.8 | Pressure relief valve
| - | DIA 10" | 1 | ชุด
5.8.9 | AAV ( AUTOMATIC AIR VENT)
| - | DIA 1 1/2" | 2 | ชุด
5.8.10 | อุปกรณ์เครื่องมือวัด
| - | Pressure Gauge | 192 | ชุด
| - | Snubber & valve | 42 | ชุด
| - | Thermometer | 169 | ชุด
| - | Thermowell | 169 | เหมา
| - | Water Flow Switch | 8 | เหมา
รวมราคา ระบบวาล์วและอุปกรณ์
5.9 | ระบบควบคุม
On/off Control Valve ( 2 way valve)
| - | Thermostat for FCU'S w/fan speed slector | 743 | ชุด
| - | Thermostat for AHU'S | 75 | ชุด
| - | Thermostat for Exhaust fan | 27 | ชุด
| - | Timercontrol for Exhaust fan | 27 | ชุด
| - | VSD Control For AHU | 1 | เหมำ
| - | Carbon monoxide sensor for Exhaust fan | 18 | ชุด
| - | Oxygen sensor for Exhaust fan | 2 | ชุด
| - | Room Differential Pressure Sensor | 74 | ชุด
รวมราคา ระบบควบคุม
5.1 | แผงกรองอากาศและอุปกรณ์ประกอบ
5.10.1 | PRE-FILTER (MERV 7)
| - | SIZE 24"x24" | 571 | ชุด
5.10.2 | MEDIUM-FILTER (MERV 14)
| - | SIZE 24"x24" | 157 | ชุด
5.10.3 | HEPA-FILTER (MERV 17)
| - | SIZE 24"x24" | 29 | ชุด
5.10.4 | UVGI SYSTEM FOR AHU
| - | UVGI SYSTEM สำหรับ AHU No. : AHU-B1-1 TO 4 | 4 | ชุด
| - | UVGI SYSTEM สำหรับ AHU No. : AHU-B1-5 TO 6 | 2 | ชุด
| - | UVGI SYSTEM สำหรับ AHU No. : AHU-B1-7 TO 8 | 2 | ชุด
| - | UVGI SYSTEM สำหรับ AHU No. : AHU-1-1 TO 2 | 2 | ชุด
| - | UVGI SYSTEM สำหรับ AHU No. : AHU-1-3 TO 4 | 2 | ชุด
| - | UVGI SYSTEM สำหรับ AHU No. : AHU-2-1 TO 2 | 2 | ชุด
| - | UVGI SYSTEM สำหรับ AHU No. : AHU-2-3 | 1 | ชุด
| - | UVGI SYSTEM สำหรับ AHU No. : AHU-2-4 | 1 | ชุด
| - | UVGI SYSTEM สำหรับ AHU No. : AHU-2-5 | 1 | ชุด
| - | UVGI SYSTEM สำหรับ AHU No. : AHU-2-6 TO 7 | 2 | ชุด
| - | UVGI SYSTEM สำหรับ AHU No. : AHU-2-8 | 1 | ชุด
| - | UVGI SYSTEM สำหรับ AHU No. : AHU-2-9 | 1 | ชุด
| - | UVGI SYSTEM สำหรับ AHU No. : PAHU-2-1 | 1 | ชุด
| - | UVGI SYSTEM สำหรับ AHU No. : PAHU-2-2 | 1 | ชุด
| - | UVGI SYSTEM สำหรับ AHU No. : AHU-3-1 TO 2 | 2 | ชุด
| - | UVGI SYSTEM สำหรับ AHU No. : AHU-4-1 TO 2 | 2 | ชุด
| - | UVGI SYSTEM สำหรับ AHU No. : AHU-5-1 TO 2 | 2 | ชุด
| - | UVGI SYSTEM สำหรับ AHU No. : AHU-5-3 | 1 | ชุด
| - | UVGI SYSTEM สำหรับ AHU No. : AHU-6-1 TO 2 | 2 | ชุด
| - | UVGI SYSTEM สำหรับ AHU No. : AHU-6-3 | 1 | ชุด
| - | UVGI SYSTEM สำหรับ AHU No. : AHU-7-1 TO 2 | 2 | ชุด
| - | UVGI SYSTEM สำหรับ AHU No. : AHU-7-3 | 1 | ชุด
| - | UVGI SYSTEM สำหรับ AHU No. : PAHU-8-1 TO 2 | 2 | ชุด
| - | UVGI SYSTEM สำหรับ AHU No. : PAHU-8-3 TO 4 | 2 | ชุด
| - | UVGI SYSTEM สำหรับ AHU No. : PAHU-8-5 TO 6 | 2 | ชุด
| - | UVGI SYSTEM สำหรับ AHU No. : PAHU-8-7 TO 8 | 2 | ชุด
| - | UVGI SYSTEM สำหรับ AHU No. : PAHU-8-9 TO 10 | 2 | ชุด
| - | UVGI SYSTEM สำหรับ AHU No. : PAHU-8-11 TO 12 | 2 | ชุด
| - | UVGI SYSTEM สำหรับ AHU No. : PAHU-8-13 TO 14 | 2 | ชุด
| - | UVGI SYSTEM สำหรับ AHU No. : PAHU-8-15 TO 16 | 2 | ชุด
| - | UVGI SYSTEM สำหรับ AHU No. : AHU-9-1 TO 2 | 2 | ชุด
| - | UVGI SYSTEM สำหรับ AHU No. : PAHU-12-1 TO 2 | 2 | ชุด
| - | UVGI SYSTEM สำหรับ AHU No. : PAHU-19-1 TO 3 | 3 | ชุด
| - | UVGI SYSTEM สำหรับ AHU No. : PAHU-19-4 TO 6 | 3 | ชุด
| - | UVGI SYSTEM สำหรับ AHU No. : AHU-20-1 TO 2 | 2 | ชุด
| - | UVGI SYSTEM สำหรับ AHU No. : AHU-20-3 | 1 | ชุด
UVGI SYSTEM FOR EFFU
| - | UVGI SYSTEM สำหรับ EXHAUST No. : EFFU-10-1 | 1 | ชุด
| - | UVGI SYSTEM สำหรับ EXHAUST No. : EFFU-12-1 | 1 | ชุด
| - | UVGI SYSTEM สำหรับ EXHAUST No. : EFFU-12-2 | 1 | ชุด
| - | UVGI SYSTEM สำหรับ EXHAUST No. : EFFU-12-3 TO 4 | 2 | ชุด
| - | UVGI SYSTEM สำหรับ EXHAUST No. : EFFU-12-5 | 1 | ชุด
| - | UVGI SYSTEM สำหรับ EXHAUST No. : EFFU-12-6 | 1 | ชุด
| - | UVGI SYSTEM สำหรับ EXHAUST No. : EFFU-12-7 TO 8 | 2 | ชุด
| - | UVGI SYSTEM สำหรับ EXHAUST No. : EFFU-A | 15 | ชุด
| - | UVGI SYSTEM สำหรับ EXHAUST No. : EFFU-B | 12 | ชุด
| - | UVGI SYSTEM สำหรับ EXHAUST No. : EFFU-13-1 | 1 | ชุด
| - | UVGI SYSTEM สำหรับ EXHAUST No. : EFFU-13-2 TO 3 | 2 | ชุด
| - | UVGI SYSTEM สำหรับ EXHAUST No. : EFFU-13-4 | 1 | ชุด
| - | UVGI SYSTEM สำหรับ EXHAUST No. : EFFU-13-5 TO 6 | 2 | ชุด
| - | UVGI SYSTEM สำหรับ EXHAUST No. : EFFU-B | 12 | ชุด
| - | UVGI SYSTEM สำหรับ EXHAUST No. : EFFU-14-2 TO 3 | 2 | ชุด
| - | UVGI SYSTEM สำหรับ EXHAUST No. : EFFU-14-4 | 1 | ชุด
| - | UVGI SYSTEM สำหรับ EXHAUST No. : EFFU-14-5 TO 6 | 2 | ชุด
| - | UVGI SYSTEM สำหรับ EXHAUST No. : EFFU-B | 12 | ชุด
รวมราคา แผงกรองอากาศและอุปกรณ์ประกอบ
5.11 | ระบบท่อลม
5.11.1 | ท่อลมระบบปรับอากาศ Galvanized steel sheet
| - | เบอร์ 20 | 2108.7 | ตร.ฟุต
| - | เบอร์ 22 | 25159.2 | ตร.ฟุต
| - | เบอร์ 24 | 169966.5 | ตร.ฟุต
| - | เบอร์ 26 | 60908.1 | ตร.ฟุต
5.11.2 | ท่อลมระบบระบายอากาศ Galvanized steel sheet
| - | เบอร์ 20 | 1464.1 | ตร.ฟุต
| - | เบอร์ 22 | 17471.3 | ตร.ฟุต
| - | เบอร์ 24 | 118032.2 | ตร.ฟุต
| - | เบอร์ 26 | 42297.2 | ตร.ฟุต
5.11.3 | ท่อลมกันไฟ
| - | Fire rated duct | 17471.3 | ตร.ฟุต
5.11.4 | Flexible duct w/insulation
| - | DIA 18" | 495 | ม.
| - | DIA 16" | 385 | ม.
| - | DIA 14" | 396 | ม.
| - | DIA 12" | 506 | ม.
งานอื่นๆ (โปรดระบุ)
| - | ฉนวนหุ้มท่อลม Fiber glass หนา 1 นิ้ว | 258141.4 | ตร.ฟุต
| - | Duct Smoke Detector | 1 | เหมา
| - | RETURN AIR CHAMBER | 1 | เหมา
| - | งานเบ็ดเตล็ด อุปกรณ์ที่ใช้ในการติดตั้ง (ร้อยละ 10 ของราคาท่อและค่าแรงร้อยละ 30 ของราคาวัสดุ) | 1 | งาน
| - | ค่าทดสอบ, ทำความสะอาด, ทาสีและทำสัญลักษณ์ (ร้อยละ 5 ของราคาท่อสายและค่าแรง ร้อยละ 30 ของราคาวัสดุ) | 0 | งาน
| - | ฉนวนบุห้องเครื่องต่างๆ | 1 | เหมา
| - | Adhesive | 1 | เหมา
| - | เบ็ดเตล็ด | 1 | เหมา
| - | อุปกรณ์แขวนโยง | 1 | เหมา
รวมราคา ระบบท่อลม
5.12 | หัวจ่ายลมและตะแกรงลม
5.12.1 | ตะแกรงจ่ายลม (SCD W/VD)
| - | 8"x8" | 16 | ชุด
| - | 10"x10" | 10 | ชุด
| - | 12"x12" | 262 | ชุด
| - | 14"x14" | 6 | ชุด
| - | 16"x16" | 8 | ชุด
| - | 18"x18" | 4 | ชุด
5.12.2 | ตะแกรงจ่ายลม (LBG)
| - | 22"x6" | 6 | ชุด
| - | 24"x6" | 8 | ชุด
| - | 34"x6" | 5 | ชุด
| - | 46"x6" | 111 | ชุด
| - | 48"x10" | 4 | ชุด
| - | 80"x8" | 2 | ชุด
| - | 84"x10" | 2 | ชุด
| - | 240"x12" | 6 | ชุด
5.12.3 | ตะแกรงจ่ายลม (BALL JET)
| - | DIA 16" | 8 | ชุด
5.12.4 | ตะแกรงจ่ายลม (3SCD W/VD)
| - | 10"x10" | 10 | ชุด
| - | 12"x12" | 6 | ชุด
| - | 14"x14" | 189 | ชุด
| - | 16"x16" | 56 | ชุด
| - | 18"x18" | 4 | ชุด
5.12.5 | หัวจ่ายลมแบบกลม (Round CD W/VD)
| - | DIA 10" | 45 | ชุด
| - | DIA 12" | 32 | ชุด
| - | DIA 14" | 28 | ชุด
| - | DIA 16" | 32 | ชุด
5.12.6 | ตะแกรงลมกลับ (RAG)
| - | 14"x10" | 186 | ชุด
| - | 14"x14" | 174 | ชุด
| - | 24"x12" | 89 | ชุด
| - | 48"x24" | 36 | ชุด
5.12.7 | ตะแกรงลมออก (EAG W/VD)
| - | 8"x8" | 76 | ชุด
| - | 10"x10" | 52 | ชุด
| - | 12"x12" | 28 | ชุด
| - | 14"x14" | 25 | ชุด
5.12.8 | ตะแกรงลมออก (EAL&EAG W/ISC)
| - | ขนาด 6"x6" | 174 | ชุด
| - | ขนาด 8"x8" | 86 | ชุด
| - | ขนาด 10"x8" | 45 | ชุด
| - | ขนาด 12"x6" | 45 | ชุด
| - | ขนาด 12"x8" | 26 | ชุด
| - | ขนาด 14"x6" | 28 | ชุด
| - | ขนาด 14"x10" | 26 | ชุด
| - | ขนาด 16"x8" | 24 | ชุด
| - | ขนาด 18"x6" | 45 | ชุด
| - | ขนาด 18"x10" | 21 | ชุด
| - | ขนาด 20"x8" | 15 | ชุด
| - | ขนาด 22"x8" | 12 | ชุด
| - | ขนาด 30"x10" | 45 | ชุด
| - | ขนาด 32"x8" | 52 | ชุด
| - | ขนาด 44"x8" | 45 | ชุด
| - | ขนาด 48"x24" | 82 | ชุด
5.12.9 | ตะแกรงลมออก (FAL W/ISC)
| - | ขนาด 6"x6" | 82 | ชุด
| - | ขนาด 8"x8" | 45 | ชุด
| - | ขนาด 10"x10" | 62 | ชุด
| - | ขนาด 12"x8" | 45 | ชุด
| - | ขนาด 12"x10" | 25 | ชุด
| - | ขนาด 12"x12" | 18 | ชุด
| - | ขนาด 14"x8" | 21 | ชุด
| - | ขนาด 14"x14" | 23 | ชุด
| - | ขนาด 18"x4" | 12 | ชุด
| - | ขนาด 18"x8" | 15 | ชุด
| - | ขนาด 18"x10" | 24 | ชุด
| - | ขนาด 20"x10" | 25 | ชุด
| - | ขนาด 22"x10" | 65 | ชุด
| - | ขนาด 24"x10" | 48 | ชุด
| - | ขนาด 30"x30" | 23 | ชุด
| - | ขนาด 48"x24" | 48 | ชุด
5.12.10 | TRANSFER AIR GRILLE (TAG)
| - | 16"x6" | 40 | ชุด
| - | 18"x6" | 45 | ชุด
5.12.11 | INTAKE AIR LOUVER
| - | 48"x24" | 5 | ชุด
5.12.12 | BAROMATIC DAMPER
| - | 20"x12" | 48 | ชุด
| - | 40"x14" | 24 | ชุด
| - | 120"x68" | 1 | ชุด
5.12.13 | VOLUME DAMPER
| - | 4"x4" | 150 | ชุด
| - | 6"x4" | 60 | ชุด
| - | 6"x6" | 175 | ชุด
| - | 8"x6" | 42 | ชุด
| - | 8"x8" | 67 | ชุด
| - | 10"x6" | 62 | ชุด
| - | 10"x8" | 45 | ชุด
| - | 10"x10" | 26 | ชุด
| - | 12"x8" | 25 | ชุด
| - | 12"x10" | 24 | ชุด
| - | 12"x12" | 19 | ชุด
| - | 14"x8" | 18 | ชุด
| - | 14"x10" | 17 | ชุด
| - | 14"x12" | 26 | ชุด
| - | 16"x10" | 27 | ชุด
| - | 16"x12" | 18 | ชุด
| - | 18"x12" | 19 | ชุด
| - | 18"x14" | 23 | ชุด
5.12.14 | Fire Damper, Curtain Type
| - | 4"x4" | 150 | ชุด
| - | 6"x4" | 60 | ชุด
| - | 6"x6" | 190 | ชุด
| - | 8"x6" | 98 | ชุด
| - | 8"x8" | 110 | ชุด
| - | 10"x6" | 131 | ชุด
| - | 10"x8" | 45 | ชุด
| - | 10"x10" | 26 | ชุด
| - | 12"x8" | 25 | ชุด
| - | 12"x10" | 24 | ชุด
| - | 12"x12" | 19 | ชุด
| - | 14"x8" | 18 | ชุด
| - | 14"x10" | 17 | ชุด
| - | 14"x12" | 26 | ชุด
| - | 16"x10" | 27 | ชุด
| - | 16"x12" | 18 | ชุด
| - | 18"x12" | 19 | ชุด
| - | 18"x14" | 40 | ชุด
| - | 20"x10" | 8 | ชุด
| - | 20"x12" | 21 | ชุด
| - | 20"x20" | 5 | ชุด
| - | 22"x12" | 4 | ชุด
| - | 24"x10" | 8 | ชุด
| - | 24"x12" | 15 | ชุด
| - | 24"x16" | 12 | ชุด
| - | 26"x12" | 26 | ชุด
| - | 26"x14" | 28 | ชุด
| - | 26"x16" | 15 | ชุด
| - | 28"x12" | 12 | ชุด
| - | 30"x12" | 19 | ชุด
| - | 30"x16" | 14 | ชุด
| - | 36"x14" | 9 | ชุด
| - | 40"x14" | 5 | ชุด
| - | 40"x30" | 7 | ชุด
| - | 44"x16" | 9 | ชุด
| - | 48"x24" | 8 | ชุด
| - | 48"x30" | 1 | ชุด
| - | 60"x20" | 2 | ชุด
| - | 68"x16" | 2 | ชุด
| - | 120"x68" | 1 | ชุด
5.12.15 | Combination Fire Smoke Damper, Multi Blade Type
| - | 16"x10" | 4 | ชุด
| - | 16"x12" | 7 | ชุด
| - | 18"x12" | 5 | ชุด
| - | 18"x14" | 12 | ชุด
| - | 20"x14" | 2 | ชุด
| - | 22"x14" | 2 | ชุด
5.12.16 | Motorized damper
| - | 16"x10" | 15 | ชุด
| - | 16"x12" | 25 | ชุด
| - | 18"x12" | 15 | ชุด
| - | 18"x14" | 21 | ชุด
| - | 20"x20" | 8 | ชุด
| - | 22"x14" | 45 | ชุด
| - | 40"x40" | 16 | ชุด
รวมราคา หัวจ่ายลมและตะแกรงลม
5.13 | ระบบควบคุมส่วนกลางและระบบ Chiller Plant Manager
5.13.1 | ระบบควบคุมส่วนกลาง
| - | Network Room Thermostat on/off 3 speed for FCU | 236 | ชุด
| - | Duct Temp Sensor | 87 | ชุด
| - | Water Flow Switch | 3 | ชุด
| - | Water Level Switch | 8 | ชุด
| - | Diff. Pressure Switch for Air Flow | 359 | ชุด
| - | Diff. Pressure Switch for Filter | 87 | ชุด
| - | Duct Smoke Detector | 87 | ชุด
5.13.2 | ระบบ Chiller Plant Manager
| - | Chiller Plant Management System | 1 | เหมา
รวมราคา ระบบควบคุมส่วนกลางและระบบ Chiller Plant Manager
5.14 | งานระบบไฟฟ้า
| - | AMCC- 1 | 1 | ชุด
| - | AMCC- 2,3 | 2 | ชุด
| - | EAMCC- 1 | 1 | ชุด
| - | AHU starter panel | 75 | ชุด
| - | Fan starter Y-A panel | 25 | ชุด
| - | Connection Busbar for AMCC-1 ,3 EAMCC-1 | 1 | เหมา
| - | MTS1 | 1 | ชุด
| - | EMCC-MWP-1,2 | 2 | ชุด
| - | EPB-SMF-B1-1,2 | 2 | ชุด
| - | EPB-SMF-B2-1,2 | 2 | ชุด
| - | EPB-SMF-B3-1,2 | 2 | ชุด
| - | EPB-PF-"X" | 20 | ชุด
| - | EPB-JF-B1 | 1 | ชุด
| - | EPB-JF-B2 | 1 | ชุด
| - | EPB-JF-B3 | 1 | ชุด
| - | EDB & AMCC.3-1 | 1 | ชุด
| - | EDB & AMCC.3-2 | 1 | ชุด
| - | EDB & AMCC.4-1 | 1 | ชุด
| - | EDB & AMCC.4-2 | 1 | ชุด
| - | EDB & AMCC.5-1 | 1 | ชุด
| - | AMCC- 5-2 | 1 | ชุด
| - | EDB & AMCC.6-1 | 1 | ชุด
| - | AMCC- 6-2 | 1 | ชุด
| - | EDB & AMCC.7-1 | 1 | ชุด
| - | AMCC- 7-2 | 1 | ชุด
| - | Conduit & Cable | 1 | เหมา
| - | ACCESSORIES | 1 | เหมา
รวมราคา งานระบบไฟฟ้า
5.15 | งานระบบก๊าสทางการแพทย์
5.15.1 | เอาท์เลท
เอ้าท์เลทติดผนัง
| - | ออกซิเจน | 563 | ชุด
| - | อากาศหายใจ | 145 | ชุด
| - | ไนตรัสออกไซด์ | 21 | ชุด
| - | WAGD ระบายมลภาวะห้องผ่าตัด | 21 | ชุด
| - | คาร์บอนไดออกไซด์ | 30 | ชุด
| - | สุญญากาศ | 563 | ชุด
| - | สไลด์แขวนขวดซักชั่น | 505 | ชุด
| - | แผงควบคุมการจ่ายไนโตรเจน | 19 | ชุด
5.15.2 | โซนวาล์ว และเมนวาล์ว
บอลวาล์วทองเหลือง 3 ตอน #600 PSIG บรรจุกล่องพร้อมเกจ
| - | แบบ 2 Gas Dia. 3/4" , 1" | 2 | ชุด
| - | แบบ 2 Gas Dia. 1" , 1-1/4" | 2 | ชุด
| - | แบบ 3 Gas Dai. 1/2" , 1/2" , 3/4" | 7 | ชุด
| - | แบบ 3 Gas Dia. 3/4" , 1/2" , 1" | 10 | ชุด
| - | แบบ 3 Gas Dia. 3/4" , 3/4" , 1" | 6 | ชุด
| - | แบบ 3 Gas Dia. 1" , 1/2" , 1-1/4" | 1 | ชุด
| - | แบบ 3 Gas Dia. 1" , 1" , 1-1/4" | 5 | ชุด
| - | แบบ 3 Gas Dia. 1" , 1" , 1-1/2" | 3 | ชุด
| - | แบบ 5 Gas Dia. 3/4" , 1/2" , 1/2" , 1" , 1" | 1 | ชุด
| - | แบบ 6 Gas Dia. 1/2" , 1/2" , 1/2" , 1/2" , 3/4" , 3/4" | 9 | ชุด
| - | แบบ 7 Gas Dia. 1/2" , 1/2" , 1/2" , 1/2" , 1/2" , 3/4" , 3/4" | 10 | ชุด
บอลวาล์วทองเหลือง 3 ตอน #600 PSIG สำหรับ Riser
| - | Dia. 1/2" | 9 | ชุด
| - | Dia. 3/4" | 6 | ชุด
| - | Dia. 1" | 18 | ชุด
| - | Dia. 1-1/4" | 10 | ชุด
| - | Dia. 1-1/2" | 4 | ชุด
| - | Dia. 2" | 6 | ชุด
| - | Dia. 3" | 2 | ชุด
เช็ควาล์วทองเหลือง สำหรับ Beam และ Pendant ใน ICU และ OR
| - | Dia. 1/2" | 196 | ชุด
| - | Dia. 3/4" | 175 | ชุด
5.15.3 | วัสดุติดตั้ง
| - | กล่องคอลัมน์อลูมิเนียมฉีดขึ้นรูป สำหรับครอบท่อและหัวจ่าย | 400.4 | ม.
| - | กล่องคอลัมน์อลูมิเนียมฉีดขึ้นรูป สำหรับครอบท่อแนวดิ่ง | 1716 | ม.
| - | กล่องอลูมิเนียมคอมโพสิท สำหรับ ครอบโซนวาล์วและอลาร์ม | 70 | ชุด
| - | ท่อทองแดง ASTM -TYPE L B-819
|  | - Dia. 3/8" | 349.8 | ม.
|  | - Dia. 1/2" | 11596.2 | ม.
|  | - Dia. 3/4" | 2321 | ม.
|  | - Dia. 1" | 1408 | ม.
|  | - Dia. 1-1/4" | 792 | ม.
|  | - Dia. 1-1/2" | 189.2 | ม.
|  | - Dia. 2" | 112.2 | ม.
|  | - Dia. 2-1/2" | 217.8 | ม.
| - | ท่อทองแดง ASTM -TYPE L B-88
|  | - Dia. 3/8" | 154 | ม.
|  | - Dia. 3/4" | 6976.2 | ม.
|  | - Dia. 1" | 1665.4 | ม.
|  | - Dia. 1-1/4" | 462 | ม.
|  | - Dia. 1-1/2" | 320.1 | ม.
|  | - Dia. 2" | 290.4 | ม.
|  | - Dia. 2-1/2" | 165 | ม.
|  | - Dia. 3" | 44 | ม.
|  | - Dia. 4" | 72.6 | ม.
งานอื่นๆ (โปรดระบุ)
| - | ข้อต่อทองแดงชนิดหนา | 1 | เหมา
| - | งานเบ็ดเตล็ด อุปกรณ์ที่ใช้ในการติดตั้งลวดเชื่อมเงิน / น้ำยาล้าง / แก๊สเชื่อม / สีโค๊ดท่อ / วัสดสิ้นเปลือง / Hanger & Support (ร้อยละ 30 ของราคาท่อ และค่าแรงร้อยละ 30 ของราคาวัสดุ) | 1 | งาน
| - | ค่าทดสอบ ไนโตรเจนสำหรับทดสอบ, ทำความสะอาด, ทาสีและทำสัญลักษณ์ (ร้อยละ 5 ของท่อ สาย และค่าแรง ร้อยละ 30 ของราคาวัสดุ) | 1 | งาน
| - | งานระบบไฟฟ้าควบคุม | 1 | เหมา
| - | ท่อ PVC #13.5 และอุปกรณ์ติดตั้ง สำหรับ Intake & Exhaust Air
|  | - Dia. 2" | 13.2 | ม.
|  | - Dia. 4" | 35.2 | ม.
|  | งานเบ็ดเตล็ด อุปกรณ์ข้อต่อ, ข้องอต่างๆ (ร้อยละ 30 ของราคาท่อ และค่าแรงร้อยละ 30 ของราคาวัสดุ) | 1 | งาน
5.15.4 | ระบบสัญญาณ
| - | เครื่องควบคุมแสดงสัญญาณแสงและเสียง สำหรับช่างและพยาบาล | 1 | ชุด
| - | แบบ Digital Master Alarm
| - | เครื่องควบคุมแสดงสัญญาณแสงและเสียง สำหรับช่างและพยาบาล
|  | - แบบ Digital Area Alarm 2 Gas | 5 | ชุด
|  | - แบบ Digital Area Alarm 3 Gas | 30 | ชุด
|  | - แบบ Digital Area Alarm 5 Gas | 1 | ชุด
|  | - แบบ Digital Area Alarm 6 Gas | 9 | ชุด
|  | - แบบ Digital Area Alarm 7 Gas | 10 | ชุด
5.15.5 | เครื่องควบคุมการจ่ายก๊าซทางการแพทย์
| - | ชุดจ่ายออกซิเจน ชนิด Fully Automatic Control Cabinet | 1 | ชุด
| - | รองรับท่อขนาด G ได้ 2 ด้าน ด้านละ 20 ท่อ รวมป็น 40 ท่อ
| - | ชุดจ่ายไนตรัสออกไซต์ ชนิด Fully Automatic Control Cabinet | 1 | ชุด
| - | รองรับท่อขนาด G ได้ 2 ด้าน ด้านละ 6 ท่อ รวมป็น 12 ท่อ
| - | ชุดจ่ายคาร์บอนไดออกไซต์ ชนิด Fully Automatic Control Cabinet | 1 | ชุด
| - | รองรับท่อขนาด G ได้ 2 ด้าน ด้านละ 6 ท่อ รวมป็น 12 ท่อ
| - | ชุดจ่ายไนโตรเจน ชนิด Fully Automatic Control Cabinet | 1 | ชุด
| - | รองรับท่อขนาด G ได้ 2 ด้าน ด้านละ 18 ท่อ รวมป็น 36 ท่อ
5.15.6 | เครื่องผลิตอากาศอัด
| - | เครื่องผลิตอากาศอัดทางการแพทย์ แบบ Duplex type | 1 | ชุด
Oil Free Scroll Air Compressor ขนาด 50 HP x2
สามารถผลิตอากาศได้ไม่น้อยกว่า 4100 L/min ที่แรงดัน 50 PSIG
ถังรองรับอากาศขนาด 1500 ลิตร พร้อมอุปกรณ์ครบชุด
5.15.7 | เครื่องผลิตสุญญากาศ
| - | เครื่องผลิตสุญญากาศทางการแพทย์ แบบ Quadplex type | 1 | ชุด
Oil Lubricated Rotary Vane Vacuum Pump ขนาด 20 HP x4
สามารถผลิตอากาศได้ไม่น้อยกว่า 124 SCFM ที่ 19 นิ้วปรอท
ถังรองรับอากาศขนาด 1500 ลิตร พรอ้มอุปกรณ์ครบชุด
| - | เครื่องผลิตสุญญากาศสำหรับระบบ WAGD แบบ Duplex type | 1 | ชุด
Oil Lesss Claw Vacuum Pump ขนาด 10 HP x2
สามารถผลิตอากาศได้ไม่น้อยกว่า 75 SCFM ที่ 19 นิ้วปรอท
ถังรองรับอากาศขนาด 500 ลิตร พร้อมอุปกรณ์ครบชุด
| - | แท่นวางคอนกรีต คอนกรีตโครงสร้าง (fc' cylinder=320 ksc.) | 16.5 | ลบ.ม
รวมราคา งานระบบก๊าสทางการแพทย์
5.16 | หมวดงานระบบปรับอากาศ ชั้น 3-7
5.16.1 | หมวดงานระบบปรับอากาศ ชั้น 3
5.16.1.1 | หมวดงานติดตั้งเครื่องปรับอากาศและพัดลมระบายอากาศ
เครื่องควบคุมอากาศปลอดเชื้อสำหรับห้องผ่าตัด
| - | ORCU-03-01 | 1 | เครื่อง
| - | HRWU-03-01R | 1 | ชุด
| - | ORCU-03-03 | 1 | เครื่อง
| - | HRWU-03-03R | 1 | ชุด
| - | ORCU-03-04,05,06,07,13 | 5 | เครื่อง
| - | HWCU-03-04R,05R,06R,07R,13 | 5 | ชุด
| - | ORCU-03-02A | 1 | เครื่อง
| - | ORCU-03-02B | 1 | เครื่อง
| - | FCU-3-03R | 1 | งาน
| - | HWCU-03-02R | 1 | ชุด
| - | ORCU-03-08 | 1 | เครื่อง
| - | HRWU-03-08R | 1 | ชุด
| - | ORCU-03-09 | 1 | เครื่อง
| - | FCU-3-09R | 1 | งาน
| - | HRWU-03-09R | 1 | ชุด
| - | ORCU-03-10,12 | 2 | เครื่อง
| - | FCU-3-10,12R | 2 | งาน
| - | WRWU-03-10,12R | 2 | ชุด
| - | ORCU-03-11 | 1 | เครื่อง
| - | FCU-3-10,11R | 1 | งาน
| - | HRWU-03-11R | 1 | ชุด
| - | ORCU-03-13 | 1 | เครื่อง
| - | FCU-3-10,11R | 1 | งาน
| - | HRWU-03-11R | 1 | ชุด
| - | AICU-03-01 | 1 | เครื่อง
| - | HRWU-03-01A | 1 | ชุด
| - | AICU-03-02,03 | 2 | เครื่อง
| - | HRWU-03-02,03A | 2 | ชุด
| - | AICU-03-04 | 1 | เครื่อง
| - | HRWU-03-04A | 1 | ชุด
| - | AICU-03-05 | 1 | เครื่อง
| - | HRWU-03-05A\ | 1 | ชุด
| - | AICU-03-06 | 1 | เครื่อง
| - | HRWU-03-06A | 1 | ชุด
| - | AICU-03-07 | 1 | เครื่อง
| - | HRWU-03-07A | 1 | ชุด
| - | AICU-03-08 | 1 | เครื่อง
| - | HRWU-03-08A | 1 | ชุด
Exhaust Fan,High Static
| - | EAF-3-05A/220 CFM. | 1 | ชุด
| - | EAF-3-01R/240 CFM. | 2 | ชุด
| - | EAF-3-03A//280 CFM. | 1 | ชุด
| - | EAF-3-07A/350 CFM. | 1 | ชุด
| - | EAF-3-02A/-380 CFM. | 1 | ชุด
| - | EAF-3-13R/400 CFM. | 1 | ชุด
| - | EAF-3-04,05,06,07,10,12R/410 CFM. | 6 | ชุด
| - | EAF-3-02R,04A/450 CFM. | 2 | ชุด
| - | EAF-3-09R/510 CFM. | 2 | ชุด
| - | EAF-3-01A/650 CFM. | 1 | ชุด
| - | EAF-3-06,08A/700 CFM. | 2 | ชุด
| - | EAF-3-08R/3,800 CFM. (OR-8) | 1 | ชุด
5.16.1.2 | งานติดตั้งอุปกรณ์ควบคุมของระบบควบคุมอากาศปลอดเชื้อ
| - | ตัวควบคุมการทำงานระบบดิจิตอลสำหรับควบคุมระบบโดยรวม (Microcontroller,Large Mod…….. | 21 | ชุด
| - | อุปกรณ์เชื่อมต่ออุปกรณ์ควบคุม (Connector Kit) | 21 | ชุด
| - | จอแสดงผลแบบระบบหน้าจอสัมผัส (Touch Screen Display: TSD) | 21 | ชุด
| - | จอแสดงผล Smart Temp | 4 | ชุด
| - | อุปกรณ์ตรวจจับความเปลี่ยนแปลงของอุณหภูมิและความชื้น (Temp & Humid Sensor : T&H………. | 22 | ชุด
| - | อุปกรณ์ตรวจจับความแตกต่างของความดัน ( differrent Pressure Sensor: DPS ) | 34 | ชุด
| - | อุปกรณ์ตรวจจับความแตกต่างของความดันที่แผงกรองอากาศ ( differrent Pressure Switch :……….. | 57 | ชุด
| - | อุปกรณ์ควบคุมปรับปริมาณลม (Motorized Volume Control Damper) | 22 | ชุด
| - | อุปกรณ์ควบคุมปรับปริมาณลม (Volume Control Damper) | 44 | ชุด
| - | อุปกรณ์ตรวจจับอุณหภูมิที่หน้าคอยล์ (N-Temp control) | 40 | ชุด
| - | จอแสดงผล Thermostat สำหรับ FCU | 4 | ชุด
| - | อุปกรณ์รับความเร็วลม (Fan Speed control : FSC) | 20 | ชุด
| - | อุปกรณ์ควบคุมปรับปริมาณลม (Elecronic Frequency control : EFC) | 23 | ชุด
| - | ตู้ควบคุมระบบพร้อมอุปกรณ์ประกอบ (Relay, Breaker & Control enclosuer) | 21 | ชุด
| - | ตู้ติดตั้งอุปกรณ์แสดงผล (Display Panel Box) | 21 | ชุด
| - | หม้อแปลงคอนโทรล 220/24 | 21 | ชุด
| - | อุปกรณ์สายไฟฟ้าและท่อร้อยสายไฟ (Wiring & Control cable) | 21 | งาน
| - | วัสดุสิ้นเปลืองและอุปกรณ์ประกอบอื่นๆ | 21 | งาน
Plant Visor Central Control
| - | Sofeware Of Plant Visor Operating Room Control System | 1 | ชุด
| - | Analyst Web Board | 1 | ชุด
| - | Wiring Control | 1 | งาน
| - | Computer Set | 1 | ชุด
| - | Managed Plus Swtch 5 Port | 3 | ชุด
| - | Managed Plus Swtch 48 Port | 5 | ชุด
| - | CAT-6 | 476 | เมตร
| - | EMT. 15 mm. (1/2") | 476 | เมตร
| - | System Test | 1 | งาน
5.16.1.3 | งานติดตั้งท่อดักส์ทนแรงดันสูง
งานเดินท่อลมHigh Pressure Duct Type
| - | แผ่นสังกะสีขนาดความหนาเบอร์ 18 | 2560 | ต.ร.ฟ.
| - | แผ่นสังกะสีขนาดความหนาเบอร์ 20 | 14038 | ต.ร.ฟ.
| - | แผ่นสังกะสีขนาดความหนาเบอร์ 22 | 26676 | ต.ร.ฟ.
| - | แผ่นสังกะสีขนาดความหนาเบอร์ 24 | 7440 | ต.ร.ฟ.
| - | วัสดุอุดกันรั่วท่อลม | 22 | งาน
| - | ฉนวนกันการเกาะจับของไอน้ำหุ้มรอบๆ ท่อลม ขนาดความหนา 3/4" | 50714 | ต.ร.ฟ.
| - | กาวยางทายึดแผ่นฉนวน | 22 | งาน
| - | หน้าแปลนของท่อลม | 22 | งาน
| - | อุปกรณ์สร้างความสมดุลย์ของลมในท่อ (SPLITTER DAMPRT) | 22 | งาน
| - | ติดตั้งอุปกรณ์ช่วยผยุงท่อดักส์ (SUPPORT HANGER) | 22 | งาน
| - | อุปกรณ์ในการติดตั้ง จับยึด | 22 | งาน
| - | วัสดุ และอุปกรณ์เพิ่มเติมอื่นๆ | 22 | งาน
| - | อุปกรณ์เก็บเสียง (Duct Silencer) | 14 | งาน
| - | Volume Damper (VD) | 106 | ชุด
| - | Volume Damper Gear Type (VG) | 186 | ชุด
| - | Grivity Damper (GD) | 20 | ชุด
Supply Air Grille
| - | Swirl SCD 12" x 12" | 6 | ชุด
| - | Swirl SCD 14" x 14" | 22 | ชุด
| - | Swirl SCD 16" x 16" | 21 | ชุด
Return Air Grille With OBVD
| - | RAG 16" x 12" | 2 | ชุด
| - | RAG 48" x 8" | 2 | ชุด
| - | RPFG 14" x 10" | 5 | ชุด
| - | RPFG 14" x 12" | 1 | ชุด
| - | RPFG 20" x 14" | 6 | ชุด
| - | RPFG 24" x 18" | 44 | ชุด
| - | RPFG 24" x 24" | 1 | ชุด
| - | RPFG 26" x 14" | 2 | ชุด
| - | RPFG 30" x 18" | 8 | ชุด
| - | RPFG 36" x 18" | 13 | ชุด
| - | RPFG 36" x 24" | 1 | ชุด
| - | RPFG 48" x 8" | 4 | ชุด
Exhaust Air Grille(INS/Z)
| - | EAG 48" x 30" | 4 | ชุด
Fresh Air Grille (INS/Z)
| - | FAG 48" x 30" | 6 | ชุด
5.16.1.4 | งานติดตั้งระบบท่อน้ำเย็นและฉนวน
Chilled Water Pipe System Works (In & Out)
Chilled Water Pipe (BLACK STEEL PIPE SCH 40"SEAM")
| - | Dia 6" | 138 | ม.
| - | Dia 4" | 270 | ม.
| - | Dia 3" | 132 | ม.
| - | Dia 2 1/2" | 43 | ม.
| - | Dia 2" | 78 | ม.
| - | Dia 1 1/2" | 162 | ม.
| - | Dia 1" | 132 | ม.
งานอื่นๆ โปรดระบุ
| - | งานเบ็ดเตล็ด อุปกรณ์ที่ใช้ในการติดตั้ง (ร้อยละ 10 ของราคาท่อ) | 1 | งาน
| - | ค่าทดสอบ, ทำความสะอาด, ทาสี และทำสัญญลักษณ์ (ร้อยละ 5 ของท่อสาย และค่าแรง ร้อยละ 30 ของราคาวัสดุ) | 1 | งาน
Chilled Water Pipe Insulation (Suction Line) 3/4
| - | Dia 6" | 138 | ม.
| - | Dia 4" | 270 | ม.
| - | Dia 3" | 132 | ม.
| - | Dia 2 1/2" | 43 | ม.
| - | Dia 2" | 78 | ม.
| - | Dia 1 1/2" | 162 | ม.
| - | Dia 1" | 132 | ม.
งานอื่นๆ โปรดระบุ
| - | งานเบ็ดเตล็ด อุปกรณ์ที่ใช้ในการติดตั้ง (ร้อยละ 10 ของราคาท่อ) | 1 | งาน
| - | ค่าทดสอบ, ทำความสะอาด, ทาสี และทำสัญญลักษณ์ (ร้อยละ 5 ของท่อสาย และค่าแรง ร้อยละ 30 ของราคาวัสดุ) | 1 | งาน
Drain Water Piping Work PVC 8.5 พร้อมหุ้มฉนวน Closed Cell
| - | Dia 4" | 24 | ม.
| - | Dia 3" | 69 | ม.
| - | Dia 2" | 86 | ม.
| - | Dia 1 1/2" | 63 | ม.
| - | Dia 1 1/4" | 15 | ม.
| - | Dia 1" | 148 | ม.
งานอื่นๆ โปรดระบุ
| - | ข้อต่อ, ข้องอต่าง ๆ ท่อพีวีซี (PVC), ท่อพีบี (PB), ท่อพีพี (PP), ท่อเอชดีพีอี (HDPE) ค่าวัสดุร้อยละ 10 ของค่าท่อ) | 1 | งาน
| - | ค่าทดสอบ, ทำความสะอาด, ทาสี และทำสัญญลักษณ์ (ร้อยละ 5 ของท่อสาย และค่าแรง ร้อยละ 30 ของราคาวัสดุ) | 1 | งาน
Butterfly valve
| - | Dia 6" | 2 | ชุด
Gate Valve
| - | Dia 2 1/2" | 32 | ชุด
| - | Dia 2" | 32 | ชุด
| - | Dia 1 1/2" | 24 | ชุด
| - | Dia 1" | 8 | ชุด
Pressure independent control valve (PICV)
| - | Dia 2 1/2" | 16 | ชุด
| - | Dia 2" | 22 | ชุด
| - | Dia 1 1/2" | 12 | ชุด
| - | Dia 1" | 4 | ชุด
Y-Strainer
| - | Dia 2 1/2" | 16 | ชุด
| - | Dia 2" | 22 | ชุด
| - | Dia 1 1/2" | 12 | ชุด
| - | Dia 1" | 4 | ชุด
Drain Valve
| - | Dia 2 1/2" | 32 | ชุด
| - | Dia 2" | 32 | ชุด
| - | Dia 1 1/2" | 24 | ชุด
| - | Dia 1" | 8 | ชุด
| - | Flex Hose and Flex Clip | 96 | ชุด
| - | Flow switch | 22 | ชุด
| - | Presure gauge | 72 | ชุด
| - | Thermometer & ACC. | 72 | ชุด
| - | Presure/Thermometer for WCU | 8 | ชุด
| - | Sopport & Fitting | 21 | งาน
| - | Support And Hanger /Walk Way Service | 21 | งาน
| - | Start-Up | 21 | งาน
งานติดตั้ง ORCU, AICU และ HWCU,HRWU
| - | ท่อน้ำยาแบบท่อทองแดงแข็ง Type L | 21 | งาน
| - | ฉนวนยางหุ้มท่อ (Insulation Tube) หนา 3/4" | 21 | งาน
| - | ฟิลเตอร์ไดเออร์ (Filter Drier) | 21 | ชุด
| - | วาล์วขยายตัว (Expansion Valve) | 21 | ชุด
| - | กระจกเช็คน้ำยาและความชื้น (Sight Glass) | 21 | ชุด
| - | งานเดินท่อน้ำทิ้งพร้อมหุ้มฉนวน | 21 | งาน
| - | ฐานรองเครื่องชุด ORCU, AICU และ HWCU,HRWU | 21 | งาน
| - | ฐานรองเครื่องชุด Exhaust Air Unit | 21 | งาน
| - | น้ำยา พร้อม Vacuum Test ก่อนชาร์จน้ำยา | 420 | Kg
| - | Installation Accessorries Materials | 21 | งาน
5.16.1.5 | Laminar Air Flow With HEPA Box Filter
| - | Final ULPA Filter size 24"x48" efficiency 99.97 (ASHRAE 52.1) | 20 | ชุด
| - | Final HEPA Filter size 24"x48" efficiency 99.97 (ASHRAE 52.1) | 84 | ชุด
| - | Final HEPA Filter size 24"x24" efficiency 99.97 (ASHRAE 52.1) | 18 | ชุด
| - | Laminar Aluminium HEPA Box Fliter size 24"x24" | 18 | ชุด
| - | Laminar Aluminium HEPA Box Filter size 24"x48" | 104 | ชุด
| - | Laminar Support Set. | 13 | ชุด
5.16.1.6 | งานทดสอบ Hepa Filter ด้วยวิธี P.A.O. /test ระบบ
| งานทดสอบ Hepa Filter ด้วยวิธี P.A.O. /test ระบบ |  | 13 | งาน
| - | Hepa filter installation leak test
| - | Room pressuerization tests
| - | Temperature and hunidity tests
| - | Clean Liness class
| Other test for Coridoor |  | 8 | งาน
| - | Filter airflow volume tests.
| - | Room pressurization tests.
| - | Temperature and humidity tests.
รวมราคา หมวดงานระบบปรับอากาศ ชั้น 3
5.16.2 | หมวดงานระบบปรับอากาศ ชั้น 4
5.16.2.1 | หมวดงานติดตั้งเครื่องปรับอากาศและพัดลมระบายอากาศ
เครื่องควบคุมอากาศปลอดเชื้อสำหรับห้องผ่าตัด
| - | ORCU-04-01,02,03,04,05,06,08,09 | 8 | เครื่อง
| - | HWCU-04-01,02,03,04,05,06,08,09R | 8 | ชุด
| - | ORCU-04-10 | 1 | เครื่อง
| - | HWCU-04-10R | 1 | ชุด
| - | ORCU-04-07 | 1 | เครื่อง
| - | HRWU-04-07 | 1 | ชุด
| - | AICU-04-01A | 1 | เครื่อง
| - | HRCU-04-01A | 1 | ชุด
| - | AICU-04-02,03 | 2 | เครื่อง
| - | HRWCU-04-02,03A | 2 | ชุด
| - | AICU-04-04 | 1 | เครื่อง
| - | HRCU-04-04A | 1 | ชุด
| - | AICU-04-05 | 1 | เครื่อง
| - | HRCU-04-05A | 1 | ชุด
| - | AICU-04-06 | 1 | เครื่อง
| - | HRCU-04-06A | 1 | ชุด
| - | AICU-04-07 | 1 | เครื่อง
| - | HRCU-04-07A | 1 | ชุด
| - | AICU-04-08 | 1 | เครื่อง
| - | HRCU-04-08A | 1 | ชุด
| - | AICU-04-09 | 1 | เครื่อง
| - | HRCU-04-09A | 1 | ชุด
Exhaust Fan,High Static
| - | EAF-4-03A/280 CFM. | 1 | ชุด
| - | EAF-4-02A/-380 CFM. | 1 | ชุด
| - | EAF-4-03,04,05,06R/410 CFM. | 4 | ชุด
| - | EAF-4-04A/450 CFM. | 1 | ชุด
| - | EAF-4-01,02R/510 CFM. | 4 | ชุด
| - | EAF-4-08A/620 CFM. | 1 | ชุด
| - | EAF-4-06A/630 CFM. | 1 | ชุด
| - | EAF-4-01A/650 CFM. | 1 | ชุด
| - | EAF-4-07A/700 CFM. | 1 | ชุด
| - | EAF-3-09A/750 CFM. | 1 | ชุด
| - | EAF-4-07R/3,800 CFM. | 1 | ชุด
5.16.2.2 | งานติดตั้งอุปกรณ์ควบคุมของระบบควบคุมอากาศปลอดเชื้อ
| - | ตัวควบคุมการทำงานระบบดิจิตอลสำหรับควบคุมระบบโดยรวม (Microcontroller,Large Mod…….. | 19 | ชุด
| - | อุปกรณ์เชื่อมต่ออุปกรณ์ควบคุม (Connector Kit) | 19 | ชุด
| - | จอแสดงผลแบบระบบหน้าจอสัมผัส (Touch Screen Display: TSD) | 19 | ชุด
| - | อุปกรณ์ตรวจจับความเปลี่ยนแปลงของอุณหภูมิและความชื้น (Temp & Humid Sensor : T&H………. | 19 | ชุด
| - | อุปกรณ์ตรวจจับปริมาณลม (Pressure Air Flow Sensor : DAF) | 19 | ชุด
| - | อุปกรณ์ตรวจจับความแตกต่างของความดัน ( differrent Pressure Sensor: DPS ) | 28 | ชุด
| - | อุปกรณ์ตรวจจับความแตกต่างของความดันที่แผงกรองอากาศ ( differrent Pressure Switch :……….. | 49 | ชุด
| - | อุปกรณ์ควบคุมปรับปริมาณลม (Motorized Volume Control Damper) | 20 | ชุด
| - | อุปกรณ์ควบคุมปรับปริมาณลม (Volume Control Damper) | 38 | ชุด
| - | อุปกรณ์ตรวจจับอุณหภูมิที่หน้าคอยล์ (N-Temp control) | 32 | ชุด
| - | อุปกรณ์รับความเร็วลม (Fan Speed control : FSC) | 19 | ชุด
| - | อุปกรณ์ควบคุมปรับปริมาณลม (Elecronic Frequency control : EFC) | 20 | ชุด
| - | ตู้ควบคุมระบบพร้อมอุปกรณ์ประกอบ (Relay, Breaker & Control enclosuer) | 19 | ชุด
| - | ตู้ติดตั้งอุปกรณ์แสดงผล (Display Panel Box) | 19 | ชุด
| - | หม้อแปลงคอนโทรล 220/24 | 19 | ชุด
| - | อุปกรณ์สายไฟฟ้าและท่อร้อยสายไฟ (Wiring & Control cable) | 19 | งาน
| - | วัสดุสิ้นเปลืองและอุปกรณ์ประกอบอื่นๆ | 19 | งาน
5.16.2.3 | งานติดตั้งท่อดักส์ทนแรงดันสูง
งานเดินท่อลมHigh Pressure Duct Type
| - | แผ่นสังกะสีขนาดความหนาเบอร์ 18 | 5760 | ต.ร.ฟ.
| - | แผ่นสังกะสีขนาดความหนาเบอร์ 20 | 19916 | ต.ร.ฟ.
| - | แผ่นสังกะสีขนาดความหนาเบอร์ 22 | 31500 | ต.ร.ฟ.
| - | แผ่นสังกะสีขนาดความหนาเบอร์ 24 | 11575 | ต.ร.ฟ.
| - | วัสดุอุดกันรั่วท่อลม | 19 | งาน
| - | ฉนวนกันการเกาะจับของไอน้ำหุ้มรอบๆ ท่อลม ขนาดความหนา 3/4" | 68751 | ต.ร.ฟ.
| - | กาวยางทายึดแผ่นฉนวน | 19 | งาน
| - | หน้าแปลนของท่อลม | 19 | งาน
| - | อุปกรณ์สร้างความสมดุลย์ของลมในท่อ (SPLITTER DAMPRT) | 19 | งาน
| - | ติดตั้งอุปกรณ์ช่วยผยุงท่อดักส์ (SUPPORT HANGER) | 19 | งาน
| - | อุปกรณ์ในการติดตั้ง จับยึด | 19 | งาน
| - | วัสดุ และอุปกรณ์เพิ่มเติมอื่นๆ | 19 | งาน
| - | อุปกรณ์เก็บเสียง (Duct Silencer) | 10 | งาน
| - | Volume Damper (VD) | 70 | ชุด
| - | Volume Damper Gear Type (VG) | 121 | ชุด
| - | Grivity Damper (GD) | 19 | ชุด
Supply Air Grille
| - | Swirl SCD 12" x 12" | 3 | ชุด
| - | Swirl SCD 14" x 14" | 15 | ชุด
| - | Swirl SCD 16" x 16" | 52 | ชุด
Return Air Grille With OBVD
| - | RAG 16" x 12" | 2 | ชุด
| - | RAG 48" x 8" | 2 | ชุด
| - | RPFG 14" x 10" | 2 | ชุด
| - | RPFG 14" x 12" | 1 | ชุด
| - | RPFG 20" x 14" | 2 | ชุด
| - | RPFG 24" x 18" | 40 | ชุด
| - | RPFG 24" x 24" | 1 | ชุด
| - | RPFG 26" x 14" | 2 | ชุด
| - | RPFG 30" x 18" | 9 | ชุด
| - | RPFG 36" x 24" | 2 | ชุด
| - | RPFG 48" x 8" | 25 | ชุด
Exhaust Air Grille(INS/Z)
| - | EAG 48" x 30" | 5 | ชุด
Fresh Air Grille (INS/Z)
| - | FAG 48" x 30" | 5 | ชุด
5.16.2.4 | งานติดตั้งระบบท่อน้ำเย็นและฉนวน
Chilled Water Pipe System Works (In & Out)
Chilled Water Pipe (BLACK STEEL PIPE SCH 40"SEAM")
| - | Dia 6" | 78 | ม.
| - | Dia 4" | 213 | ม.
| - | Dia 3" | 24 | ม.
| - | Dia 2 1/2" | 45 | ม.
| - | Dia 2" | 44 | ม.
| - | Dia 1 1/2" | 63 | ม.
งานอื่นๆ โปรดระบุ
| - | งานเบ็ดเตล็ด อุปกรณ์ที่ใช้ในการติดตั้ง (ร้อยละ 10 ของราคาท่อ) | 1 | งาน
| - | ค่าทดสอบ, ทำความสะอาด, ทาสี และทำสัญญลักษณ์ (ร้อยละ 5 ของท่อสาย และค่าแรง ร้อยละ 30 ของราคาวัสดุ) | 1 | งาน
Chilled Water Pipe Insulation (Suction Line) 3/4
| - | Dia 6" | 78 | ม.
| - | Dia 4" | 213 | ม.
| - | Dia 3" | 24 | ม.
| - | Dia 2 1/2" | 45 | ม.
| - | Dia 2" | 44 | ม.
| - | Dia 1 1/2" | 63 | ม.
งานอื่นๆ โปรดระบุ
| - | งานเบ็ดเตล็ด อุปกรณ์ที่ใช้ในการติดตั้ง (ร้อยละ 10 ของราคาท่อ) | 1 | งาน
| - | ค่าทดสอบ, ทำความสะอาด, ทาสี และทำสัญญลักษณ์ (ร้อยละ 5 ของท่อสาย และค่าแรง ร้อยละ 30 ของราคาวัสดุ) | 1 | งาน
Drain Water Piping Work PVC 8.5 พร้อมหุ้มฉนวน Closed Cell
| - | Dia 4" | 20 | ม.
| - | Dia 3" | 60 | ม.
| - | Dia 2" | 120 | ม.
| - | Dia 1 1/2" | 45 | ม.
งานอื่นๆ โปรดระบุ
| - | ข้อต่อ, ข้องอต่าง ๆ ท่อพีวีซี (PVC), ท่อพีบี (PB), ท่อพีพี (PP), ท่อเอชดีพีอี (HDPE) ค่าวัสดุร้อยละ 10 ของค่าท่อ) | 1 | งาน
| - | ค่าทดสอบ, ทำความสะอาด, ทาสี และทำสัญญลักษณ์ (ร้อยละ 5 ของท่อสาย และค่าแรง ร้อยละ 30 ของราคาวัสดุ) | 1 | งาน
Butterfly valve
| - | Dia 6" | 2 | ชุด
Gate Valve
| - | Dia 2" | 68 | ชุด
| - | Dia 1 1/2" | 8 | ชุด
Pressure independent control valve (PICV)
| - | Dia 2" | 34 | ชุด
| - | Dia 1 1/2" | 4 | ชุด
Y-Strainer
| - | Dia 2" | 34 | ชุด
| - | Dia 1 1/2" | 4 | ชุด
Drain Valve
| - | Dia 2" | 68 | ชุด
| - | Dia 1 1/2" | 8 | ชุด
| - | Flex Hose and Flex Clip | 76 | ชุด
| - | Flow switch | 19 | ชุด
| - | Presure gauge | 76 | ชุด
| - | Thermometer & ACC. | 76 | ชุด
| - | Sopport & Fitting | 19 | งาน
| - | Support And Hanger /Walk Way Service | 19 | งาน
| - | Start-Up | 19 | งาน
งานติดตั้ง ORCU, AICU และ HWCU,HRWU
| - | ท่อน้ำยาแบบท่อทองแดงแข็ง Type L | 19 | งาน
| - | ฉนวนยางหุ้มท่อ (Insulation Tube) หนา 3/4" | 19 | งาน
| - | ฟิลเตอร์ไดเออร์ (Filter Drier) | 19 | ชุด
| - | วาล์วขยายตัว (Expansion Valve) | 19 | ชุด
| - | กระจกเช็คน้ำยาและความชื้น (Sight Glass) | 19 | ชุด
| - | งานเดินท่อน้ำทิ้งพร้อมหุ้มฉนวน | 19 | งาน
| - | ฐานรองเครื่องชุด ORCU, AICU และ HWCU,HRWU | 19 | งาน
| - | ฐานรองเครื่องชุด Exhaust Air Unit | 19 | งาน
| - | น้ำยา พร้อม Vacuum Test ก่อนชาร์จน้ำยา | 380 | Kg
| - | Installation Accessorries Materials | 19 | งาน
5.16.2.5 | Laminar Air Flow With HEPA Box Filter
| - | Final HEPA Filter size 24"x24" efficiency 99.97 (ASHRAE 52.1) | 20 | ชุด
| - | Final HEPA Filter size 24"x48" efficiency 99.97 (ASHRAE 52.1) | 61 | ชุด
| - | Laminar Aluminium HEPA Box Fliter size 24"x24" | 20 | ชุด
| - | Laminar Aluminium HEPA Box Filter size 24"x48" | 61 | ชุด
| - | Laminar Support Set. | 10 | ชุด
5.16.2.6 | งานทดสอบ Hepa Filter ด้วยวิธี P.A.O. /test ระบบ
| งานทดสอบ Hepa Filter ด้วยวิธี P.A.O. /test ระบบ |  | 10 | งาน
| - | Hepa filter installation leak test
| - | Room pressuerization tests
| - | Temperature and hunidity tests
| - | Clean Liness class
| Other test for Coridoor |  | 9 | งาน
| - | Filter airflow volume tests.
| - | Room pressurization tests.
| - | Temperature and humidity tests.
รวมราคา หมวดงานระบบปรับอากาศ ชั้น 4
5.16.3 | หมวดงานระบบปรับอากาศ ชั้น 5
5.16.3.1 | หมวดงานติดตั้งเครื่องปรับอากาศและพัดลมระบายอากาศ
เครื่องควบคุมอากาศปลอดเชื้อสำหรับผู้ป่วยวิกฤติ ICU
| - | AICU-05-01 | 1 | เครื่อง
| - | HRWU-5-01A | 1 | ชุด
| - | AICU-05-02 | 1 | เครื่อง
| - | HRWU-5-02A | 1 | ชุด
| - | AICU-05-03,04A | 2 | เครื่อง
| - | HRWU-5-03,04A | 2 | ชุด
| - | AICU-5-05 | 1 | เครื่อง
| - | HRWU-5-05A | 1 | ชุด
| - | AICU-5-06 | 1 | เครื่อง
| - | HRWU-5-06A | 1 | ชุด
| - | AICU-5-07 | 1 | เครื่อง
| - | HRWU-5-07A | 1 | ชุด
| - | AICU-05-08,11 | 2 | เครื่อง
| - | HRWU-5-08,11A | 2 | ชุด
| - | AICU-05-09,16 | 2 | เครื่อง
| - | HRWU-5-09,16A | 2 | ชุด
| - | AICU-5-10 | 1 | เครื่อง
| - | HRWU-5-10A | 1 | ชุด
| - | AICU-5-12 | 1 | เครื่อง
| - | HRWU-5-12A | 1 | ชุด
| - | AICU-5-13 | 1 | เครื่อง
| - | HRWU-5-13A | 1 | ชุด
| - | AICU-5-14 | 1 | เครื่อง
| - | HRWU-5-14A | 1 | ชุด
| - | AICU-5-15 | 1 | เครื่อง
| - | HRWU-5-15A | 1 | ชุด
| - | AICU-5-17 | 1 | เครื่อง
| - | HRWU-5-17A | 1 | ชุด
| - | AICU-5-18 | 1 | เครื่อง
| - | HRWU-5-18A | 1 | ชุด
| - | AHU-D-5-01 | 1 | เครื่อง
| - | AHU-D-5-02,03 | 2 | เครื่อง
Exhaust Fan,High Static
| - | EAF-5-01AH/50 CFM. | 1 | ชุด
| - | EAF-5-02AH/150 CFM. | 1 | ชุด
| - | EAF-5-13A/130 CFM. | 1 | ชุด
| - | EAF-5-08,11A/170 CFM. | 2 | ชุด
| - | EAF-5-17A/240 CFM. | 1 | ชุด
| - | EAF-5-06A/250 CFM. | 1 | ชุด
| - | EAF-5-05A/290 CFM. | 1 | ชุด
| - | EAF-5-15A/390 CFM. | 1 | ชุด
| - | EAF-5-07,12A/430 CFM. | 2 | ชุด
| - | EAF-5-03,04A/450 CFM. | 2 | ชุด
| - | EAF-5-09,16A/630 CFM. | 2 | ชุด
| - | EAF-5-184A/520 CFM. | 1 | ชุด
| - | EAF-5-114A/550 CFM. | 1 | ชุด
| - | EAF-5-10A/580 CFM. | 1 | ชุด
| - | EAF-5-01A/820 CFM. | 1 | ชุด
| - | EAF-5-02A/1,960 CFM. | 1 | ชุด
5.16.3.2 | งานติดตั้งอุปกรณ์ควบคุมของระบบควบคุมอากาศปลอดเชื้อ
| - | ตัวควบคุมการทำงานระบบดิจิตอลสำหรับควบคุมระบบโดยรวม (Microcontroller,Large Mod…….. | 21 | ชุด
| - | อุปกรณ์เชื่อมต่ออุปกรณ์ควบคุม (Connector Kit) | 21 | ชุด
| - | จอแสดงผลแบบระบบหน้าจอสัมผัส (Touch Screen Display: TSD) | 19 | ชุด
| - | อุปกรณ์ตรวจจับความเปลี่ยนแปลงของอุณหภูมิและความชื้น (Temp & Humid Sensor : T&H………. | 18 | ชุด
| - | อุปกรณ์ตรวจจับความแตกต่างของความดัน ( differrent Pressure Sensor: DPS ) | 55 | ชุด
| - | อุปกรณ์ตรวจจับความแตกต่างของความดันที่แผงกรองอากาศ ( differrent Pressure Switch :……….. | 40 | ชุด
| - | อุปกรณ์ควบคุมปรับปริมาณลม (Motorized Volume Control Damper) | 20 | ชุด
| - | อุปกรณ์ควบคุมปรับปริมาณลม (Volume Control Damper) | 19 | ชุด
| - | อุปกรณ์ตรวจจับอุณหภูมิที่หน้าคอยล์ (N-Temp control) | 32 | ชุด
| - | อุปกรณ์รับความเร็วลม (Fan Speed control : FSC) | 21 | ชุด
| - | อุปกรณ์ควบคุมปรับปริมาณลม (Elecronic Frequency control : EFC) | 23 | ชุด
| - | ตู้ควบคุมระบบพร้อมอุปกรณ์ประกอบ (Relay, Breaker & Control enclosuer) | 21 | ชุด
| - | ตู้ติดตั้งอุปกรณ์แสดงผล (Display Panel Box) | 21 | ชุด
| - | หม้อแปลงคอนโทรล 220/24 | 21 | ชุด
| - | อุปกรณ์สายไฟฟ้าและท่อร้อยสายไฟ (Wiring & Control cable) | 21 | งาน
| - | วัสดุสิ้นเปลืองและอุปกรณ์ประกอบอื่นๆ | 21 | งาน
5.16.3.3 | งานติดตั้งท่อดักส์ทนแรงดันสูง
งานเดินท่อลมHigh Pressure Duct Type
| - | แผ่นสังกะสีขนาดความหนาเบอร์ 18 | 1890 | ต.ร.ฟ.
| - | แผ่นสังกะสีขนาดความหนาเบอร์ 20 | 9854 | ต.ร.ฟ.
| - | แผ่นสังกะสีขนาดความหนาเบอร์ 22 | 26558 | ต.ร.ฟ.
| - | แผ่นสังกะสีขนาดความหนาเบอร์ 24 | 13760 | ต.ร.ฟ.
| - | วัสดุอุดกันรั่วท่อลม | 21 | งาน
| - | ฉนวนกันการเกาะจับของไอน้ำหุ้มรอบๆ ท่อลม ขนาดความหนา 3/4" | 52062 | ต.ร.ฟ.
| - | กาวยางทายึดแผ่นฉนวน | 21 | งาน
| - | หน้าแปลนของท่อลม | 21 | งาน
| - | อุปกรณ์สร้างความสมดุลย์ของลมในท่อ (SPLITTER DAMPRT) | 21 | งาน
| - | ติดตั้งอุปกรณ์ช่วยผยุงท่อดักส์ (SUPPORT HANGER) | 21 | งาน
| - | อุปกรณ์ในการติดตั้ง จับยึด | 21 | งาน
| - | วัสดุ และอุปกรณ์เพิ่มเติมอื่นๆ | 21 | งาน
| - | อุปกรณ์เก็บเสียง (Duct Silencer) | 9 | งาน
| - | Volume Damper (VD) | 264 | ชุด
| - | Grivity Damper (GD) | 19 | ชุด
Supply Air Grille
| - | 4SCD 14" x 14" | 82 | ชุด
| - | 4SCD 16" x 16" | 7 | ชุด
| - | 4SCD 18" x 18" | 2 | ชุด
| - | SPFG 14" x 14" | 64 | ชุด
Return Air Grille With OBVD
| - | RPFG 10" x 8" | 5 | ชุด
| - | RPFG 12" x 8" | 4 | ชุด
| - | RPFG 12" x 12" | 3 | ชุด
| - | RPFG 14" x 8" | 2 | ชุด
| - | RPFG 18" x 8" | 2 | ชุด
| - | RPFG 18" x 12" | 1 | ชุด
| - | RPFG 20" x 10" | 62 | ชุด
| - | RPFG 24" x 10" | 12 | ชุด
| - | RPFG 24" x 12" | 6 | ชุด
| - | RPFG 24" x 18" | 2 | ชุด
| - | RPFG 30" x 12" | 3 | ชุด
| - | RPFG 30" x 18" | 2 | ชุด
| - | RPFG 30" x 24" | 2 | ชุด
| - | RPFG 36" x 18" | 1 | ชุด
| - | RPFG 48" x 8" | 2 | ชุด
Exhaust Air Grille(INS/Z)
| - | EAG 48" x 24" | 1 | ชุด
| - | EAG 48" x 30" | 1 | ชุด
Fresh Air Grille (INS/Z)
| - | FAG 20" x 10" | 2 | ชุด
| - | FAG 24" x 14" | 1 | ชุด
| - | FAG 30" x 12" | 1 | ชุด
| - | FAG 30" x 30" | 2 | ชุด
| - | FAG 36" x 30" | 2 | ชุด
5.16.3.4 | งานติดตั้งระบบท่อน้ำเย็นและฉนวน
Chilled Water Pipe System Works (In & Out)
Chilled Water Pipe (BLACK STEEL PIPE SCH 40"SEAM")
| - | Dia 6" | 197 | ม.
| - | Dia 3" | 51 | ม.
| - | Dia 2 1/2" | 30 | ม.
| - | Dia 2" | 246 | ม.
| - | Dia 1 1/2" | 38 | ม.
| - | Dia 1 1/4" | 77 | ม.
| - | Dia 1" | 48 | ม.
| - | Dia 3/4" | 33 | ม.
งานอื่นๆ โปรดระบุ
| - | งานเบ็ดเตล็ด อุปกรณ์ที่ใช้ในการติดตั้ง (ร้อยละ 10 ของราคาท่อ) | 1 | งาน
| - | ค่าทดสอบ, ทำความสะอาด, ทาสี และทำสัญญลักษณ์ (ร้อยละ 5 ของท่อสาย และค่าแรง ร้อยละ 30 ของราคาวัสดุ) | 1 | งาน
Chilled Water Pipe Insulation (Suction Line) 3/4
| - | Dia 6" | 197 | ม.
| - | Dia 3" | 51 | ม.
| - | Dia 2 1/2" | 30 | ม.
| - | Dia 2" | 246 | ม.
| - | Dia 1 1/2" | 38 | ม.
| - | Dia 1 1/4" | 77 | ม.
| - | Dia 1" | 48 | ม.
| - | Dia 3/4" | 33 | ม.
งานอื่นๆ โปรดระบุ
| - | งานเบ็ดเตล็ด อุปกรณ์ที่ใช้ในการติดตั้ง (ร้อยละ 10 ของราคาท่อ) | 1 | งาน
| - | ค่าทดสอบ, ทำความสะอาด, ทาสี และทำสัญญลักษณ์ (ร้อยละ 5 ของท่อสาย และค่าแรง ร้อยละ 30 ของราคาวัสดุ) | 1 | งาน
Drain Water Piping Work PVC 8.5 พร้อมหุ้มฉนวน Closed Cell
| - | Dia 2" | 92 | ม.
| - | Dia 1 1/2" | 48 | ม.
| - | Dia 1 1/4" | 95 | ม.
| - | Dia 1" | 30 | ม.
| - | Dia 3/4" | 6 | ม.
| - | ข้อต่อ, ข้องอต่าง ๆ ท่อพีวีซี (PVC), ท่อพีบี (PB), ท่อพีพี (PP), ท่อเอชดีพีอี (HDPE) ค่าวัสดุร้อยละ 10 ของค่าท่อ) | 1 | งาน
| - | ค่าทดสอบ, ทำความสะอาด, ทาสี และทำสัญญลักษณ์ (ร้อยละ 5 ของท่อสาย และค่าแรง ร้อยละ 30 ของราคาวัสดุ) | 1 | งาน
Butterfly valve
| - | Dia 6" | 2 | ชุด
Gate Valve
| - | Dia 2" | 36 | ชุด
| - | Dia 1 1/2" | 4 | ชุด
| - | Dia 1 1/4" | 18 | ชุด
| - | Dia 1" | 12 | ชุด
| - | Dia 3/4" | 4 | ชุด
Pressure independent control valve (PICV)
| - | Dia 2" | 18 | ชุด
| - | Dia 1 1/2" | 2 | ชุด
| - | Dia 1 1/4" | 9 | ชุด
| - | Dia 1" | 6 | ชุด
| - | Dia 3/4" | 2 | ชุด
Y-Strainer
| - | Dia 2" | 18 | ชุด
| - | Dia 1 1/2" | 1 | ชุด
| - | Dia 1 1/4" | 9 | ชุด
| - | Dia 1" | 6 | ชุด
| - | Dia 3/4" | 2 | ชุด
Drain Valve
| - | Dia 2" | 36 | ชุด
| - | Dia 1 1/2" | 4 | ชุด
| - | Dia 1 1/4" | 18 | ชุด
| - | Dia 1" | 12 | ชุด
| - | Dia 3/4" | 4 | ชุด
| - | Flex Hose and Flex Clip | 74 | ชุด
| - | Flow switch | 17 | ชุด
| - | Presure gauge | 74 | ชุด
| - | Thermometer & ACC. | 74 | ชุด
| - | Sopport & Fitting | 21 | งาน
| - | Support And Hanger /Walk Way Service | 21 | งาน
| - | Start-Up | 21 | งาน
งานติดตั้ง AICU และ HWCU,HRWU
| - | ท่อน้ำยาแบบท่อทองแดงแข็ง Type L | 18 | งาน
| - | ฉนวนยางหุ้มท่อ (Insulation Tube) หนา 3/4" | 18 | งาน
| - | ฟิลเตอร์ไดเออร์ (Filter Drier) | 18 | ชุด
| - | วาล์วขยายตัว (Expansion Valve) | 18 | ชุด
| - | กระจกเช็คน้ำยาและความชื้น (Sight Glass) | 18 | ชุด
| - | งานเดินท่อน้ำทิ้งพร้อมหุ้มฉนวน | 18 | งาน
| - | ฐานรองเครื่องชุด AICU และ HWCU,HRWU | 18 | งาน
| - | ฐานรองเครื่องชุด Exhaust Air Unit | 18 | งาน
| - | น้ำยา พร้อม Vacuum Test ก่อนชาร์จน้ำยา | 360 | กก.
| - | Installation Accessorries Materials | 18 | งาน
5.16.3.5 | HEPA Box Filter
| - | Final HEPA Filter size 24"x24" efficiency 99.97 (ASHRAE 52.1) | 6 | ชุด
| - | Laminar Aluminium HEPA Box Fliter size 24"x24" | 6 | ชุด
| - | Supper T-Bar Support Structure | 6 | ชุด
5.16.3.6 | งานทดสอบ Hepa Filter ด้วยวิธี P.A.O. /test ระบบ
| งานทดสอบ Hepa Filter ด้วยวิธี P.A.O. /test ระบบ |  | 18 | งาน
| - | Hepa filter installation leak test
| - | Room pressuerization tests
| - | Temperature and hunidity tests
| - | Clean Liness class
| Other test for Coridoor |  | 3 | งาน
| - | Filter airflow volume tests.
| - | Room pressurization tests.
| - | Temperature and humidity tests.
รวมราคา หมวดงานระบบปรับอากาศ ชั้น 5
5.16.4 | หมวดงานระบบปรับอากาศ ชั้น 6
5.16.4.1 | หมวดงานติดตั้งเครื่องปรับอากาศและพัดลมระบายอากาศ
เครื่องควบคุมอากาศปลอดเชื้อสำหรับผู้ป่วยวิกฤติ ICU
| - | AICU-6-01 | 1 | เครื่อง
| - | HRWU-6-01A | 1 | ชุด
| - | AICU-06-02 | 1 | เครื่อง
| - | HRWU-6-02A | 1 | ชุด
| - | AICU-06-03 | 1 | เครื่อง
| - | HRWU-6-03A | 1 | ชุด
| - | AICU-06-04 | 1 | เครื่อง
| - | HRWU-6-04A | 1 | ชุด
| - | AICU-06-05 | 1 | เครื่อง
| - | HRWU-6-05A | 1 | ชุด
| - | AICU-6-06 | 1 | เครื่อง
| - | HRWU-6-06A | 1 | ชุด
| - | AICU-06-07,16 | 2 | เครื่อง
| - | HRWU-6-07,16 | 2 | ชุด
| - | NPU-6-07,16 | 2 | ชุด
| - | AICU-06-08,17 | 2 | เครื่อง
| - | HRWU-6-08,17A | 2 | ชุด
| - | NPU-06-08,17 | 2 | ชุด
| - | AICU-06-09,11 | 2 | เครื่อง
| - | HRWU-6-09,11A | 2 | ชุด
| - | AICU-06-10,12,15 | 3 | เครื่อง
| - | HRWU-6-10,12,15A | 3 | ชุด
| - | AICU-06-13 | 1 | เครื่อง
| - | HRWU-6-13A | 1 | ชุด
| - | AICU-06-14 | 1 | เครื่อง
| - | HRWU-6-14A | 1 | ชุด
| - | AHU-D-6-03,04 | 2 | เครื่อง
| - | AHU-D-6-01,02 | 2 | เครื่อง
Exhaust Fan,High Static
| - | EAF-6-03,04AH/150 CFM. | 2 | ชุด
| - | EAF-6-09,11A,01AH/150 CFM. | 4 | ชุด
| - | EAF-6-01A/240 CFM. | 1 | ชุด
| - | EAF-6-06A/400 CFM. | 1 | ชุด
| - | EAF-6-02,03,07,16A/450 CFM. | 4 | ชุด
| - | EAF-6-10,12,15A/475 CFM. | 3 | ชุด
| - | EAF-6-13A/500 CFM. | 2 | ชุด
| - | EAF-6-04A/600 CFM. | 1 | ชุด
| - | EAF-6-05A/725 CFM. | 1 | ชุด
| - | EAF-6-08A/1200 CFM. | 1 | ชุด
| - | EAF-6-17A/1,200 CFM. | 1 | ชุด
5.16.4.2 | งานติดตั้งอุปกรณ์ควบคุมของระบบควบคุมอากาศปลอดเชื้อ
| - | ตัวควบคุมการทำงานระบบดิจิตอลสำหรับควบคุมระบบโดยรวม (Microcontroller,Large Mod…….. | 21 | ชุด
| - | อุปกรณ์เชื่อมต่ออุปกรณ์ควบคุม (Connector Kit) | 21 | ชุด
| - | จอแสดงผลแบบระบบหน้าจอสัมผัส (Touch Screen Display: TSD) | 21 | ชุด
| - | อุปกรณ์ตรวจจับความเปลี่ยนแปลงของอุณหภูมิและความชื้น (Temp & Humid Sensor : T&H………. | 19 | ชุด
| - | อุปกรณ์ตรวจจับความแตกต่างของความดัน ( differrent Pressure Sensor: DPS ) | 49 | ชุด
| - | อุปกรณ์ตรวจจับความแตกต่างของความดันที่แผงกรองอากาศ ( differrent Pressure Switch :……….. | 25 | ชุด
| - | อุปกรณ์ควบคุมปรับปริมาณลม (Motorized Volume Control Damper) | 21 | ชุด
| - | อุปกรณ์ควบคุมปรับปริมาณลม (Volume Control Damper) | 11 | ชุด
| - | อุปกรณ์ตรวจจับอุณหภูมิที่หน้าคอยล์ (N-Temp control) | 26 | ชุด
| - | อุปกรณ์รับความเร็วลม (Fan Speed control : FSC) | 17 | ชุด
| - | อุปกรณ์ควบคุมปรับปริมาณลม (Elecronic Frequency control : EFC) | 25 | ชุด
| - | ตู้ควบคุมระบบพร้อมอุปกรณ์ประกอบ (Relay, Breaker & Control enclosuer) | 21 | ชุด
| - | ตู้ติดตั้งอุปกรณ์แสดงผล (Display Panel Box) | 21 | ชุด
| - | หม้อแปลงคอนโทรล 220/24 | 21 | ชุด
| - | อุปกรณ์สายไฟฟ้าและท่อร้อยสายไฟ (Wiring & Control cable) | 21 | งาน
| - | วัสดุสิ้นเปลืองและอุปกรณ์ประกอบอื่นๆ | 21 | งาน
5.16.4.3 | งานติดตั้งท่อดักส์ทนแรงดันสูง
งานเดินท่อลมHigh Pressure Duct Type
| - | แผ่นสังกะสีขนาดความหนาเบอร์ 18 | 1023 | ต.ร.ฟ.
| - | แผ่นสังกะสีขนาดความหนาเบอร์ 20 | 5940 | ต.ร.ฟ.
| - | แผ่นสังกะสีขนาดความหนาเบอร์ 22 | 26590 | ต.ร.ฟ.
| - | แผ่นสังกะสีขนาดความหนาเบอร์ 24 | 14590 | ต.ร.ฟ.
| - | วัสดุอุดกันรั่วท่อลม | 21 | งาน
| - | ฉนวนกันการเกาะจับของไอน้ำหุ้มรอบๆ ท่อลม ขนาดความหนา 3/4" | 48143 | ต.ร.ฟ.
| - | กาวยางทายึดแผ่นฉนวน | 21 | งาน
| - | หน้าแปลนของท่อลม | 21 | งาน
| - | อุปกรณ์สร้างความสมดุลย์ของลมในท่อ (SPLITTER DAMPRT) | 21 | งาน
| - | ติดตั้งอุปกรณ์ช่วยผยุงท่อดักส์ (SUPPORT HANGER) | 21 | งาน
| - | อุปกรณ์ในการติดตั้ง จับยึด | 21 | งาน
| - | วัสดุ และอุปกรณ์เพิ่มเติมอื่นๆ | 21 | งาน
| - | อุปกรณ์เก็บเสียง (Duct Silencer) | 9 | งาน
| - | Volume Damper (VD) | 141 | ชุด
| - | Grivity Damper (GD) | 17 | ชุด
Supply Air Grille
| - | 4SCD 14" x 14" | 93 | ชุด
| - | SPFG 14" x 14" | 79 | ชุด
Return Air Grille With OBVD
| - | RPFG 10" x 8" | 2 | ชุด
| - | RPFG 12" x 6" | 1 | ชุด
| - | RPFG 12" x 8" | 3 | ชุด
| - | RPFG 12" x 12" | 1 | ชุด
| - | RPFG 12" x 16" | 1 | ชุด
| - | RPFG 14" x 8" | 2 | ชุด
| - | RPFG 14" x 18" | 3 | ชุด
| - | RPFG 18" x 8" | 2 | ชุด
| - | RPFG 18" x 12" | 2 | ชุด
| - | RPFG 20" x 10" | 12 | ชุด
| - | RPFG 24" x 10" | 63 | ชุด
| - | RPFG 24" x 12" | 8 | ชุด
| - | RPFG 24" x 18" | 2 | ชุด
| - | RPFG 30" x 12" | 1 | ชุด
| - | RPFG 30" x 18" | 3 | ชุด
Exhaust Air Grille(INS/Z)
| - | EAG 36" x 18" | 2 | ชุด
| - | EAG 48" x 24" | 3 | ชุด
| - | EPFG 24" x 10" | 13 | ชุด
Fresh Air Grille (INS/Z)
| - | FAG 30" x 18" | 2 | ชุด
| - | FAG 48" x 30" | 3 | ชุด
5.16.4.4 | งานติดตั้งระบบท่อน้ำเย็นและฉนวน
Chilled Water Pipe System Works (In & Out)
Chilled Water Pipe (BLACK STEEL PIPE SCH 40"SEAM")
| - | Dia 6" | 255 | ม.
| - | Dia 4" | 75 | ม.
| - | Dia 3" | 54 | ม.
| - | Dia 2 1/2" | 74 | ม.
| - | Dia 2" | 243 | ม.
| - | Dia 1 1/2" | 47 | ม.
| - | Dia 1 1/4" | 42 | ม.
| - | Dia 1" | 75 | ม.
| - | Dia 3/4" | 36 | ม.
งานอื่นๆ โปรดระบุ
| - | งานเบ็ดเตล็ด อุปกรณ์ที่ใช้ในการติดตั้ง (ร้อยละ 10 ของราคาท่อ) | 1 | งาน
| - | ค่าทดสอบ, ทำความสะอาด, ทาสี และทำสัญญลักษณ์ (ร้อยละ 5 ของท่อสาย และค่าแรง ร้อยละ 30 ของราคาวัสดุ) | 1 | งาน
Chilled Water Pipe Insulation (Suction Line) 3/4
| - | Dia 6" | 255 | ม.
| - | Dia 4" | 75 | ม.
| - | Dia 3" | 54 | ม.
| - | Dia 2 1/2" | 74 | ม.
| - | Dia 2" | 243 | ม.
| - | Dia 1 1/2" | 47 | ม.
| - | Dia 1 1/4" | 42 | ม.
| - | Dia 1" | 75 | ม.
| - | Dia 3/4" | 36 | ม.
งานอื่นๆ โปรดระบุ
| - | งานเบ็ดเตล็ด อุปกรณ์ที่ใช้ในการติดตั้ง (ร้อยละ 10 ของราคาท่อ) | 1 | งาน
| - | ค่าทดสอบ, ทำความสะอาด, ทาสี และทำสัญญลักษณ์ (ร้อยละ 5 ของท่อสาย และค่าแรง ร้อยละ 30 ของราคาวัสดุ) | 1 | งาน
Drain Water Piping Work PVC 8.5 พร้อมหุ้มฉนวน Closed Cell
| - | Dia 2" | 116 | ม.
| - | Dia 1 1/2" | 33 | ม.
| - | Dia 1 1/4" | 110 | ม.
| - | Dia 1" | 23 | ม.
| - | Dia 3/4" | 12 | ม.
งานอื่นๆ โปรดระบุ
| - | ข้อต่อ, ข้องอต่าง ๆ ท่อพีวีซี (PVC), ท่อพีบี (PB), ท่อพีพี (PP), ท่อเอชดีพีอี (HDPE) ค่าวัสดุร้อยละ 10 ของค่าท่อ | 1 | งาน
| - | ค่าทดสอบ, ทำความสะอาด, ทาสี และทำสัญญลักษณ์ (ร้อยละ 5 ของท่อสาย และค่าแรง ร้อยละ 30 ของราคาวัสดุ) | 1 | งาน
Butterfly valve
| - | Dia 6" | 2 | ชุด
Gate Valve
| - | Dia 2 1/2" | 4 | ชุด
| - | Dia 2" | 44 | ชุด
| - | Dia 1 1/2" | 4 | ชุด
| - | Dia 1" | 20 | ชุด
| - | Dia 3/4" | 4 | ชุด
Pressure independent control valve (PICV)
| - | Dia 2 1/2" | 2 | ชุด
| - | Dia 2" | 22 | ชุด
| - | Dia 1 1/2" | 2 | ชุด
| - | Dia 1" | 10 | ชุด
| - | Dia 3/4" | 2 | ชุด
Y-Strainer
| - | Dia 2 1/2" | 2 | ชุด
| - | Dia 2" | 22 | ชุด
| - | Dia 1 1/2" | 2 | ชุด
| - | Dia 1" | 10 | ชุด
| - | Dia 3/4" | 2 | ชุด
Drain Valve
| - | Dia 2 1/2" | 4 | ชุด
| - | Dia 2" | 44 | ชุด
| - | Dia 1 1/2" | 4 | ชุด
| - | Dia 1" | 20 | ชุด
| - | Dia 3/4" | 4 | ชุด
| - | Flex Hose and Flex Clip | 76 | ชุด
| - | Flow switch | 17 | ชุด
| - | Presure gauge | 76 | ชุด
| - | Thermometer & ACC. | 76 | ชุด
| - | Sopport & Fitting | 21 | งาน
| - | Support And Hanger /Walk Way Service | 21 | งาน
| - | Start-Up | 21 | งาน
งานติดตั้ง AICU และ HWCU
| - | ท่อน้ำยาแบบท่อทองแดงแข็ง Type L | 17 | งาน
| - | ฉนวนยางหุ้มท่อ (Insulation Tube) หนา 3/4" | 17 | งาน
| - | ฟิลเตอร์ไดเออร์ (Filter Drier) | 17 | ชุด
| - | วาล์วขยายตัว (Expansion Valve) | 17 | ชุด
| - | กระจกเช็คน้ำยาและความชื้น (Sight Glass) | 17 | ชุด
| - | งานเดินท่อน้ำทิ้งพร้อมหุ้มฉนวน | 17 | งาน
| - | ฐานรองเครื่องชุด ORCU และ HACU | 17 | งาน
| - | ฐานรองเครื่องชุด Exhaust Air Unit | 17 | งาน
| - | น้ำยา พร้อม Vacuum Test ก่อนชาร์จน้ำยา | 340 | กก.
| - | Installation Accessorries Materials | 17 | งาน
5.16.4.5 | งานทดสอบ Hepa Filter ด้วยวิธี P.A.O. /test ระบบ
| งานทดสอบ Hepa Filter ด้วยวิธี P.A.O. /test ระบบ |  | 17 | งาน
| - | Hepa filter installation leak test
| - | Room pressuerization tests
| - | Temperature and hunidity tests
| - | Clean Liness class
| Other test for Coridoor |  | 4 | งาน
| - | Filter airflow volume tests.
| - | Room pressurization tests.
| - | Temperature and humidity tests.
รวมราคา หมวดงานระบบปรับอากาศ ชั้น 6
5.16.5 | หมวดงานระบบปรับอากาศ ชั้น 7
5.16.5.1 | หมวดงานติดตั้งเครื่องปรับอากาศและพัดลมระบายอากาศ
เครื่องควบคุมอากาศปลอดเชื้อสำหรับห้องหัตถการฉุกเฉิน (ตามมาตรฐาน ISO Class7 : Class 10,000)
| - | ORCU-07-01 | 1 | เครื่อง
| - | HRWU-7-01R | 1 | ชุด
| - | AICU-07-01 | 1 | เครื่อง
| - | HRWU-7-01A | 1 | ชุด
| - | NPU-7-01 | 1 | ชุด
| - | AICU-07-02 | 1 | เครื่อง
| - | HRWU-7-02A | 1 | ชุด
| - | NPU-7-02 | 1 | ชุด
| - | AICU-07-03 | 1 | เครื่อง
| - | HRWU-7-03A | 1 | ชุด
| - | NPU-7-03 | 1 | ชุด
| - | AICU-7-04,05,07 | 3 | เครื่อง
| - | HRWU-7-04.05,07A | 3 | ชุด
| - | AICU-7-06 | 1 | เครื่อง
| - | HRWU-7-06A | 1 | ชุด
| - | AICU-7-08 | 1 | เครื่อง
| - | HRWU-7-06A | 1 | ชุด
| - | AICU-06-09 | 1 | เครื่อง
| - | HRWU-7-09A | 1 | ชุด
| - | AICU-07-10 | 1 | เครื่อง
| - | HRWU-7-10A | 1 | ชุด
| - | AICU-07-11 | 1 | เครื่อง
| - | HRWU-7-11A | 1 | ชุด
| - | AICU-07-12 | 1 | เครื่อง
| - | HRWU-7-12A | 1 | ชุด
| - | AICU-07-13 | 1 | เครื่อง
| - | HRWU-7-13A | 1 | ชุด
| - | AICU-7-14 | 1 | เครื่อง
| - | HRWU-7-14A | 1 | ชุด
| - | AICU-07-15 | 1 | เครื่อง
| - | HRWU-7-15A | 1 | ชุด
| - | AICU-07-16 | 1 | เครื่อง
| - | HRWU-7-16A | 1 | ชุด
| - | AHU-D-7-01 | 1 | เครื่อง
| - | AHU-D-7-02,03 | 2 | เครื่อง
| - | AHU-D-7-04 | 1 | เครื่อง
Exhaust Fan,High Static
| - | EAF-7-02,03AH/220 CFM. | 2 | ชุด
| - | EAF-7-01R/200 CFM. | 1 | ชุด
| - | EAF-7-01AH/220 CFM. | 1 | ชุด
| - | EAF-7-15A/250 CFM. | 1 | ชุด
| - | EAF-7-04,05A/260 CFM. | 3 | ชุด
| - | EAF-7-04AH/220 CFM. | 1 | ชุด
| - | EAF-7-01A/400 CFM. | 1 | ชุด
| - | EAF-7-10A/410 CFM. | 1 | ชุด
| - | EAF-7-03A/450 CFM. | 1 | ชุด
| - | EAF-7-08A/520 CFM. | 1 | ชุด
| - | EAF-7-06A/550 CFM. | 1 | ชุด
| - | EAF-7-06A/580 CFM. | 1 | ชุด
| - | EAF-7-11,13,14,16A/650 CFM. | 4 | ชุด
| - | EAF-7-09A/750 CFM. | 1 | ชุด
| - | EAF-7-02A/800 CFM. | 1 | ชุด
5.16.5.2 | งานติดตั้งอุปกรณ์ควบคุมของระบบควบคุมอากาศปลอดเชื้อ
| - | ตัวควบคุมการทำงานระบบดิจิตอลสำหรับควบคุมระบบโดยรวม (Microcontroller,Large Mod…….. | 21 | ชุด
| - | อุปกรณ์เชื่อมต่ออุปกรณ์ควบคุม (Connector Kit) | 21 | ชุด
| - | จอแสดงผลแบบระบบหน้าจอสัมผัส (Touch Screen Display: TSD) | 19 | ชุด
| - | อุปกรณ์ตรวจจับความเปลี่ยนแปลงของอุณหภูมิและความชื้น (Temp & Humid Sensor : T&H………. | 17 | ชุด
| - | อุปกรณ์ตรวจจับความแตกต่างของความดัน ( differrent Pressure Sensor: DPS ) | 66 | ชุด
| - | อุปกรณ์ตรวจจับความแตกต่างของความดันที่แผงกรองอากาศ ( differrent Pressure Switch :……….. | 29 | ชุด
| - | อุปกรณ์ควบคุมปรับปริมาณลม (Motorized Volume Control Damper) | 20 | ชุด
| - | อุปกรณ์ควบคุมปรับปริมาณลม (Volume Control Damper) | 15 | ชุด
| - | อุปกรณ์ตรวจจับอุณหภูมิที่หน้าคอยล์ (N-Temp control) | 30 | ชุด
| - | อุปกรณ์ควบคุมอุณหภูมิ (Termostat Control) | 0 | ชุด
| - | อุปกรณ์รับความเร็วลม (Fan Speed control : FSC) | 14 | ชุด
| - | อุปกรณ์ควบคุมปรับปริมาณลม (Elecronic Frequency control : EFC) | 24 | ชุด
| - | ตู้ควบคุมระบบพร้อมอุปกรณ์ประกอบ (Relay, Breaker & Control enclosuer) | 21 | ชุด
| - | ตู้ติดตั้งอุปกรณ์แสดงผล (Display Panel Box) | 21 | ชุด
| - | หม้อแปลงคอนโทรล 220/24 | 21 | ชุด
| - | อุปกรณ์สายไฟฟ้าและท่อร้อยสายไฟ (Wiring & Control cable) | 21 | งาน
| - | วัสดุสิ้นเปลืองและอุปกรณ์ประกอบอื่นๆ | 21 | งาน
5.16.5.3 | งานติดตั้งท่อดักส์ทนแรงดันสูง
งานเดินท่อลมHigh Pressure Duct Type
| - | แผ่นสังกะสีขนาดความหนาเบอร์ 18 | 5028 | ต.ร.ฟ.
| - | แผ่นสังกะสีขนาดความหนาเบอร์ 20 | 7386 | ต.ร.ฟ.
| - | แผ่นสังกะสีขนาดความหนาเบอร์ 22 | 20200 | ต.ร.ฟ.
| - | แผ่นสังกะสีขนาดความหนาเบอร์ 24 | 18200 | ต.ร.ฟ.
| - | วัสดุอุดกันรั่วท่อลม | 21 | งาน
| - | ฉนวนกันการเกาะจับของไอน้ำหุ้มรอบๆ ท่อลม ขนาดความหนา 3/4" | 50814 | ต.ร.ฟ.
| - | กาวยางทายึดแผ่นฉนวน | 21 | งาน
| - | หน้าแปลนของท่อลม | 21 | งาน
| - | อุปกรณ์สร้างความสมดุลย์ของลมในท่อ (SPLITTER DAMPRT) | 21 | งาน
| - | ติดตั้งอุปกรณ์ช่วยผยุงท่อดักส์ (SUPPORT HANGER) | 21 | งาน
| - | อุปกรณ์ในการติดตั้ง จับยึด | 21 | งาน
| - | วัสดุ และอุปกรณ์เพิ่มเติมอื่นๆ | 21 | งาน
| - | Volume Damper (VD) | 242 | ชุด
| - | Grivity Damper (GD) | 21 | ชุด
Supply Air Grille
| - | 4SCD 10" x 10" | 5 | ชุด
| - | 4SCD 12" x 12" | 12 | ชุด
| - | 4SCD 14" x 14" | 87 | ชุด
| - | 4SCD 16" x 16" | 13 | ชุด
| - | 4SCD 18" x 18" | 14 | ชุด
Return Air Grille With OBVD
| - | RPFG 8" x 8" | 10 | ชุด
| - | RPFG 10" x 8" | 4 | ชุด
| - | RPFG 12" x 12" | 1 | ชุด
| - | RPFG 14" x 10" | 48 | ชุด
| - | RPFG 18" x 12" | 2 | ชุด
| - | RPFG 18" x 14" | 1 | ชุด
| - | RPFG 22" x 12" | 2 | ชุด
| - | RPFG 24" x 14" | 3 | ชุด
| - | RPFG 24" x 16" | 12 | ชุด
| - | RPFG 26" x 16" | 2 | ชุด
| - | RPFG 26" x 18" | 1 | ชุด
| - | RPFG 30" x 8" | 1 | ชุด
| - | RPFG 30" x 16" | 1 | ชุด
| - | RPFG 30" x 18" | 10 | ชุด
| - | RPFG 36" x 18" | 11 | ชุด
Exhaust Air Grille(INS/Z)
| - | EAG 16" x 12" | 1 | ชุด
| - | EAG 24" x 12" | 1 | ชุด
| - | EAG 24" x 14" | 1 | ชุด
| - | EAG 48" x 30" | 4 | ชุด
Fresh Air Grille (INS/Z)
| - | FAG 16" x 12" | 1 | ชุด
| - | FAG 24" x 12" | 1 | ชุด
| - | FAG 24" x 14" | 1 | ชุด
| - | FAG 60" x 30" | 4 | ชุด
5.16.5.4 | งานติดตั้งระบบท่อน้ำเย็นและฉนวน
Chilled Water Pipe System Works (In & Out)
Chilled Water Pipe (BLACK STEEL PIPE SCH 40"SEAM")
| - | Dia 6" | 40 | ม.
| - | Dia 4" | 455 | ม.
| - | Dia 3 1/2" | 104 | ม.
| - | Dia 3" | 54 | ม.
| - | Dia 2 1/2" | 68 | ม.
| - | Dia 2" | 78 | ม.
| - | Dia 1 1/2" | 41 | ม.
| - | Dia 1 1/4" | 108 | ม.
งานอื่นๆ โปรดระบุ
| - | งานเบ็ดเตล็ด อุปกรณ์ที่ใช้ในการติดตั้ง (ร้อยละ 10 ของราคาท่อ) | 1 | งาน
| - | ค่าทดสอบ, ทำความสะอาด, ทาสี และทำสัญญลักษณ์ (ร้อยละ 5 ของท่อสาย และค่าแรง ร้อยละ 30 ของราคาวัสดุ) | 1 | งาน
Chilled Water Pipe Insulation (Suction Line) 3/4
| - | Dia 6" | 40 | ม.
| - | Dia 4" | 455 | ม.
| - | Dia 3 1/2" | 104 | ม.
| - | Dia 3" | 54 | ม.
| - | Dia 2 1/2" | 68 | ม.
| - | Dia 2" | 78 | ม.
| - | Dia 1 1/2" | 41 | ม.
| - | Dia 1 1/4" | 108 | ม.
งานอื่นๆ โปรดระบุ
| - | งานเบ็ดเตล็ด อุปกรณ์ที่ใช้ในการติดตั้ง (ร้อยละ 10 ของราคาท่อ) | 1 | งาน
| - | ค่าทดสอบ, ทำความสะอาด, ทาสี และทำสัญญลักษณ์ (ร้อยละ 5 ของท่อสาย และค่าแรง ร้อยละ 30 ของราคาวัสดุ) | 1 | งาน
Drain Water Piping Work PVC 8.5 พร้อมหุ้มฉนวน Closed Cell
| - | Dia 3" | 17 | ม.
| - | Dia 2" | 112 | ม.
| - | Dia 1 1/2" | 53 | ม.
| - | Dia 1 1/4" | 108 | ม.
งานอื่นๆ โปรดระบุ
| - | ข้อต่อ, ข้องอต่าง ๆ ท่อพีวีซี (PVC), ท่อพีบี (PB), ท่อพีพี (PP), ท่อเอชดีพีอี (HDPE) ค่าวัสดุร้อยละ 10 ของค่าท่อ | 1 | งาน
| - | ค่าทดสอบ, ทำความสะอาด, ทาสี และทำสัญญลักษณ์ (ร้อยละ 5 ของท่อสาย และค่าแรง ร้อยละ 30 ของราคาวัสดุ) | 1 | งาน
Butterfly valve
| - | Dia 6" | 2 | ชุด
Gate Valve
| - | Dia 2 1/2" | 4 | ชุด
| - | Dia 2" | 34 | ชุด
| - | Dia 1 1/2" | 18 | ชุด
| - | Dia 1 1/4" | 4 | ชุด
| - | Dia 1" | 12 | ชุด
| - | Dia 3/4" | 12 | ชุด
Pressure independent control valve (PICV)
| - | Dia 2 1/2" | 2 | ชุด
| - | Dia 2" | 17 | ชุด
| - | Dia 1 1/2" | 9 | ชุด
| - | Dia 1 1/4" | 2 | ชุด
| - | Dia 1" | 6 | ชุด
| - | Dia 3/4" | 2 | ชุด
Y-Strainer
| - | Dia 2 1/2" | 2 | ชุด
| - | Dia 2" | 17 | ชุด
| - | Dia 1 1/2" | 9 | ชุด
| - | Dia 1 1/4" | 2 | ชุด
| - | Dia 1" | 6 | ชุด
| - | Dia 3/4" | 2 | ชุด
Drain Valve
| - | Dia 2 1/2" | 4 | ชุด
| - | Dia 2" | 8 | ชุด
| - | Dia 1 1/2" | 4 | ชุด
| - | Dia 1" | 1 | ชุด
| - | Dia 3/4" | 2 | ชุด
| - | Flex Hose and Flex Clip | 76 | ชุด
| - | Flow switch | 17 | ชุด
| - | Presure gauge | 76 | ชุด
| - | Thermometer & ACC. | 76 | ชุด
| - | Sopport & Fitting | 21 | งาน
| - | Support And Hanger /Walk Way Service | 21 | งาน
| - | Start-Up | 21 | งาน
งานติดตั้ง AICU และ HWCU
| - | ท่อน้ำยาแบบท่อทองแดงแข็ง Type L | 17 | งาน
| - | ฉนวนยางหุ้มท่อ (Insulation Tube) หนา 3/4" | 17 | งาน
| - | ฟิลเตอร์ไดเออร์ (Filter Drier) | 17 | ชุด
| - | วาล์วขยายตัว (Expansion Valve) | 17 | ชุด
| - | กระจกเช็คน้ำยาและความชื้น (Sight Glass) | 17 | ชุด
| - | งานเดินท่อน้ำทิ้งพร้อมหุ้มฉนวน | 17 | งาน
| - | ฐานรองเครื่องชุด ORCU และ HACU | 17 | งาน
| - | ฐานรองเครื่องชุด Exhaust Air Unit | 17 | งาน
| - | น้ำยา พร้อม Vacuum Test ก่อนชาร์จน้ำยา | 340 | กก.
| - | Installation Accessorries Materials | 17 | งาน
5.16.5.5 | Laminar Air Flow With HEPA Box Filter
| - | Final HEPA Filter size 24"x48" efficiency 99.97 (ASHRAE 52.1) | 4 | ชุด
| - | Laminar Aluminium HEPA Box Filter size 24"x48" | 4 | ชุด
| - | Supper T-Bar Support Structure | 4 | ชุด
5.16.5.6 | งานทดสอบ Hepa Filter ด้วยวิธี P.A.O. /test ระบบ
| งานทดสอบ Hepa Filter ด้วยวิธี P.A.O. /test ระบบ |  | 17 | งาน
| - | Hepa filter installation leak test
| - | Room pressuerization tests
| - | Temperature and hunidity tests
| - | Clean Liness class
| Other test for Coridoor |  | 4 | งาน
| - | Filter airflow volume tests.
| - | Room pressurization tests.
| - | Temperature and humidity tests.
รวมราคา หมวดงานระบบปรับอากาศ ชั้น 7
รวมราคา หมวดงานระบบปรับอากาศ ชั้น 3-7
5.17 | ระบบขนส่ง แบบ capsule
| - | ท่อส่งกระสวย Capsulec และอุปกรณ์ประกอบ | 1 | เหมา
รวมราคา ระบบขนส่ง แบบ capsule
รวมราคา งานระบบปรับอากาศและระบายอากาศ

## 7)งานครุภัณฑ์สั่งทำ
แบบ ปร.4
แบบแสดงรายการ ปริมาณงาน และราคา
ชื่อโครงการ/งานก่อสร้าง |  | จ้างก่อสร้างอาคารผู้ป่วยในเฉลิมพระเกียรติ
เจ้าของโครงการ |  | มหาวิทยาลัยนวมินทราธิราช
สถานที่ก่อสร้าง |  | คณะแพทยศาสตร์วชิรพยาบาล มหาวิทยาลัยนวมินทราธิราช
แบบเลขที่
แบบ ปร.4 และ ปร.5 |  | ที่แนบ มีจำนวณ 1 ชุด
คำนวณราคากลาง |  | 0 | [7 empty] | หน่วย : บาท
ลำดับที่ | รายการ |  | จำนวน | หน่วย | ราคาต่อหน่วย |  | รวมเป็นเงิน(บาท) |  | รวมทั้งหมด | หมายเหตุ
[5 empty] | วัสดุ | ค่าแรง | รวมค่าวัสดุ | รวมค่าแรง
กลุ่มงานที่ 2 งานครุภัณฑ์จัดจ้างหรือสั่งทำ
1 | งานตกแต่งอาคาร
1.1 | ครุภัณฑ์จัดทำ
1.1.1 | ครุภัณฑ์จัดทำ ชั้น B1
| - | PA-02 เคาน์เตอร์ อ่างล้างมือ top หินแกรนิต / ตู้ลอย ยาว 1.50 ม. | 1 | ชุด
| - | PA-04 เคาน์เตอร์ อ่างล้างมือ top หินแกรนิต / ตู้ลอย ยาว 2.00 ม. | 1 | ชุด
รวมราคา ครุภัณฑ์จัดทำ ชั้น B1
1.1.2 | ครุภัณฑ์จัดทำ ชั้น 1
| - | BF-01 เตาน์เตอร์ประชาสัมพันธ์ | 1 | ชุด
| - | BF-02 เคาน์เตอร์บริการ 1 spec ตามแบบ | 1 | ชุด
| - | BF-03 ตู้เตี้ยและแต่งผนัง spec ตามแบบ | 1 | ชุด
| - | BF-04 เคาน์เตอร์ บริการ 2 | 1 | ชุด
| - | PA-03 เคาน์เตอร์ อ่างล้างมือ top หินแกรนิต / ตู้ลอย ยาว 1.80 ม. | 1 | ชุด
รวมราคา ครุภัณฑ์จัดทำ ชั้น 1
1.1.3 | ครุภัณฑ์จัดทำ ชั้น 2
| - | BF-05 เคาน์เตอร์พยาบาล และตู้เอกสาร | 1 | ชุด
| - | BF-06 ตู้เอกสาร และตกแต่งผนังตามแบบ | 1 | ชุด
| - | BF-07 เคาน์เตอร์บริการ และตู้เอกสาร top หินอ่อน | 1 | ชุด
| - | BF-08 เคาน์เตอร์บริการ top หินอ่อน | 1 | ชุด
| - | BF-09 ตู้เก็บเอกสารเตี้ย และตกแต่งผนังตามแบบ | 1 | ชุด
| - | B-10 ตู้เตี้ย/ตู้ลอย TOP หินอ่อน | 1 | ชุด
| - | B-11 เคาน์เตอร์บาร์ TOP หินอ่อน | 1 | ชุด
|  | NS-15 เคาน์เตอร์บริการ top หินอ่อน | 1 | ชุด
| - | NS-20 เคาน์เตอร์พยาบาล บริการ top หินอ่อน | 1 | ชุด
รวมราคา ครุภัณฑ์จัดทำ ชั้น 2
1.1.4 | ครุภัณฑ์จัดทำ ชั้น 3
| - | PA-06 เคานเตอร์อ่างล้างมือ / ตู้ลอย ยาว 3.50 ม. | 1 | ชุด
| - | BF-12 ยกพื้นฐานตึยงนอน | 1 | ชุด
| - | BF-13 ยกพื้นบานเตียงนอน | 7 | ชุด
| - | BF-40 ตู้วางรองเท้าชาย | 1 | ชุด
| - | BF-41 ตู้วางรองเท้าหญิง | 2 | ชุด
| - | BF-42 ตู้วางรองเท้าชาย | 1 | ชุด
| - | NS-16 เคาน์บริการ และตู้เอกสาร Top หินอ่อน | 0 | ชุด
| - | NS-17 เคาน์เตอร์บริการและ ล้างมือ Top หินอ่อน | 0 | ชุด
| - | NS-19 เคาน์เตอร์บริการ Top หิอ่อน | 0 | ชุด
รวมราคา ครุภัณฑ์จัดทำ ชั้น 3
1.1.5 | ครุภัณฑ์จัดทำ ชั้น 4
| - | PA-06 เคานเตอร์อ่างล้างมือ / ตู้ลอย ยาว 3.50 ม. | 1 | ชุด
| - | BF-40 ตู้วางรองเท้าชาย | 0 | ฃุด
| - | BF-41 ตู้วางรองเท้าหญิง | 0 | ชุด
| - | BF-42 ตู้วางรองเท้าชาย | 0 | ชุด
| - | NS-17 เคาน์เตอร์บริการและ ล้างมือ Top หินอ่อน | 0 | ชุด
| - | NS-18 เคาน์เตอร์บริการ และ ล้าง มือ Top หินอ่อน | 0 | ชุด
| - | NS-19 เคาน์เตอร์บริการ Top หิอ่อน | 0 | ฃุด
รวมราคา ครุภัณฑ์จัดทำ ชั้น 4
1.1.6 | ครุภัณฑ์จัดทำ ชั้น 5
| - | PA-06 เคานเตอร์อ่างล้างมือ / ตู้ลอย ยาว 3.50 ม. | 1 | ชุด
| - | BF-12 ยกพื้นเตียงนอน 3ฟุต / โต๊ะทำงาน | 1 | ชุด
| - | BF-13 ยกพื้นเตียงนอน 3 ฟุต/ ที่นอน และโต๊ะทำงาน | 7 | ชุด
| - | BF-14 ยกพื้นฐานเตียง/ที่นอน และ โต๊ะทำงาน ขนาดตามแบบ | 1 | ชุด
| - | BF-31 โต๊ะทำงาน/ตู้ลอย ขนาด1.50 ม. | 0 | ชุด
| - | BF-32 โต๊ะทำงาน /ตู้ลอย ขนาด 1.00 ม. | 0 | ชุด
| - | BF-33 โต๊ะทำงาน/ตู้ลอย ขนาด 1.00 ม. | 0 | ชุด
| - | NS-01 เคาน์เตอร์พยาบาล / ตู้เตี้ยล้างมือ /ตู้เอกสาร Top หินอ่อน | 0 | ชุด
| - | NS- 02 เคาน์เตอร์พยาบาล/ตู้เตี้ยล้างมือ Top หินอ่อน | 0 | ชุด
| - | NS- 03 เคาน์เตอร์พยาบาล/ตู้เตี้ยล้างมือ Top หินอ่อน | 0 | ฃุด
รวมราคา ครุภัณฑ์จัดทำ ชั้น 5
1.1.7 | ครุภัณฑ์จัดทำ ชั้น 6
| - | PA-06 เคานเตอร์อ่างล้างมือ / ตู้ลอย ยาว 3.50 ม. | 1 | ชุด
| - | BF-12 ยกพื้นเตียงนอน / ที่นอน และโต๊ะทำงาน ขนาดตามแบบ | 1 | ชุด
| - | BF-13 ยกพื้นฐานเตียง /ที่นอน และโต๊ทำงาน ขนาดตามแบบ | 7 | ชุด
| - | BF-14 ยกพื้นฐานเตียง/ที่นอน และ โต๊ะทำงาน ขนาดตามแบบ | 1 | ชุด
| - | BF-31 โต๊ะทำงาน/ตู้ลอย ขนาด1.50 ม. | 0 | ชุด
| - | BF-33 โต๊ะทำงาน/ตู้ลอย ขนาด 1.00 ม. | 0 | ชุด
| - | BF-34 โต๊ะทำงาน / ตู้ลอย ขนาด .80 ม. | 2 | ฃุด
| - | NS-01 เคาน์เตอร์พยาบาล / ตู้เตี้ยล้างมือ /ตู้เอกสาร Top หินอ่อน | 0 | ฃุด
| - | NS-04 เคาน์เตอร์พยาบาล /ตู้เตี้ยล้างมือ / ตู้เอกสาร | 0 | ฃุด
| - | NS-05 เคาน์เตอร์พยาบาล / ตู้เอกสาร | 0 | ชุด
รวมราคา ครุภัณฑ์จัดทำ ชั้น 6
1.1.8 | ครุภัณฑ์จัดทำ ชั้น 7
| - | PA-06 เคานเตอร์อ่างล้างมือ / ตู้ลอย ยาว 3.50 ม. | 1 | ชุด
| - | BF-12 ยกพื้นเตียงนอน / ที่นอน และโต๊ะทำงาน ขนาดตามแบบ | 1 | ชุด
| - | BF-13 ยกพื้นฐานเตียง /ที่นอน และโต๊ทำงาน ขนาดตามแบบ | 7 | ชุด
| - | BF-14 ยกพื้นฐานเตียง/ที่นอน และ โต๊ะทำงาน ขนาดตามแบบ | 1 | ชุด
| - | NS-06 เคาน์เตอร์พยาบาล / ตู้เตี้ยล้างมือ /ตู้เอกสาร Top หินอ่อน | 0 | ชุด
| - | NS-07 เคาน์เตอร์พยาบาล / ตู้เตี้ยล้างมือ /ตู้เอกสาร Top หินอ่อน | 0 | ฃุด
รวมราคา ครุภัณฑ์จัดทำ ชั้น 7
1.1.9 | ครุภัณฑ์จัดทำ ชั้น 9
| - | PA-03 เคาน์เตอร์อ่างล้างมือ | 1 | ชุด
| - | BF-15 ต็เสื้อผ้า ชนาด 1.20 ม. | 11 | ชุด
| - | BF-17 เคาน์เตอร์ SINK Top หินอ่อน / ตู้ลอย | 1 | ชุด
| - | BF-19 ตู้เสื้อผ้า ขนาด 0.80 ม. | 1 | ชุด
| - | BF-20 ตู้เสื้อผ้า ขนาด 0.80 ม. | 8 | ชุด
| - | BF-21 เคาน์เตอร์ SINK Top หินอ่อน / ตู้ลอย | 8 | ชุด
| - | BF-22 ตู้เสื้อผ้า | 6 | ชุด
| - | BF-23 เคาน์เตอร์ SINK Top หินอ่อน / ตู้ลอย | 6 | ชุด
| - | BF-32 โต๊ะทำงาน /ตู้ลอย ขนาด 1.00 ม. | 11 | ชุด
| - | BF-36 เคาน์เตอร์ SINK Top หินอ่อน /ตู้ลอย/ตู้เสื้อผ้า | 4 | ชุด
| - | BF-37 เคาน์เตอร์ SINK/ ตู้ลอย / ตู้เสื้อผ้า | 3 | ชุด
| - | NS-08 เคานเตอรพยาบาล / ต้เตี้ยล้างมือ/ต้เอกสาร | 1 | ชุด
| - | NS-09 เคาน์เตอร์พยาบาล/ ตู้เตี้ยล้างมือ/ตู้เอกสาร | 1 | ชุด
| - | NS-21 เคานเตอรพยาบาล / ต้เตี้ยล้างมือ /ต้เอกสาร | 1 | ชุด
| - | NS-22 เคาน์เตอร์พยาบาล / ตู้เตี้ยล้างมือ /ตู้เอกสาร Top หินอ่อน | 1 | ชุด
รวมราคา ครุภัณฑ์จัดทำ ชั้น 9
1.1.10 | ครุภัณฑ์จัดทำ ชั้น 10
| - | PA-03 เคาน์เตอร์ล้างมือ | 1 | ชุด
| - | BF-16 ตู้เสื้อผ้า ขนาด 0.80 ม. | 14 | ชุด
| - | BF-18 เคาน์เตอร์ SINK Top หินอ่อน / ตู้ลอย | 1 | ชุด
| - | BF-21 เคาน์เตอร์ SINK Top หินอ่อน / ตู้ลอย | 1 | ชุด
| - | BF-24 ตู้เสื้อผ้า ขนาด 0.80 ม. | 1 | ชุด
| - | BF-25 ตู้เสื้อผ้า ขนาด 0.70 ม. | 8 | ชุด
| - | BF-26 เคาน์เตอร์ SINK Top หินอ่อน / ตู้ลอย | 8 | ชุด
| - | BF-27 ตู้เสื้อผ้าขนาด 0.70 ม. | 6 | ชุด
| - | BF-28 เคาน์เตอร์ SINK Top หินอ่อน / ตู้ลอย | 6 | ชุด
| - | BF-32 โต๊ะทำงาน /ตู้ลอย ขนาด 1.00 ม. | 13 | ชุด
| - | BF-38 เคาน์เตอร์ SINK Top หินอ่อน / ตู้ลอย | 3 | ตร.ม.
| - | BF-39 เคาน์เตอร์ SINK Top หินอ่อน / ตู้ลอย | 5 | ฃุด
|  | NS-08 เคานเตอร์ พยาบาล / ต้เตี้ยล้างมือ/ต้เอกสาร | 1 | ชุด
| - | NS-10 เคาน์เตอร์พยาบาล / ตู้เตี้ยล้างมือ /ตู้เอกสาร Top หินอ่อน | 1 | ฃุด
รวมราคา ครุภัณฑ์จัดทำ ชั้น 10
1.1.11 | ครุภัณฑ์จัดทำ ชั้น 11
| - | PA-04 เคาน์เตอร์ล้างมือ | 1 | ชุด
| - | BF-15 ตู้เสื้อผ้า ขนาด 1.20 ม. | 15 | ชุด
| - | BF-17 เคาน์เตอร์ SINK Top หินอ่อน / ตู้ลอย | 1 | ชุด
| - | BF-19 ตู้เสื้อผ้า ขนาด 0.80 ม. | 1 | ชุด
| - | BF-20 ตู้เสื้อผ้า ขนาด 0.80 ม. | 8 | ชุด
| - | BF-21 เคาน์เตอร์ SINK Top หินอ่อน / ตู้ลอย | 8 | ชุด
| - | BF-22 ตู้เสื้อผ้า ขนาด 1.00 ม. | 8 | ชุด
| - | BF-23 ตู้เสื้อผ้า ขนาด 0.70 ม. | 14 | ชุด
| - | BF-32 โต๊ะทำงาน /ตู้ลอย ขนาด 1.00 ม. | 14 | ชุด
| - | BF-36 เคาน์เตอร์ SINK Top หินอ่อน /ตู้ลอย | 3 | ชุด
| - | BF-37 เคาน์เตอร์ SINK Top หินอ่อน /ตู้ลอย | 6 | ชุด
| - | NS-08 เคานเตอร พยาบาล / ต้เตี้ยล้างมือ/ต้เอกสาร | 1 | ชุด
| - | NS-10 เคาน์เตอร์พยาบาล / ตู้เตี้ยล้างมือ /ตู้เอกสาร Top หินอ่อน | 1 | ชุด
| - | NS-19 เคาน์เตอร์พยาบาล Top หินอ่อน | 1 | ชุด
รวมราคา ครุภัณฑ์จัดทำ ชั้น 11
1.1.12 | ครุภัณฑ์จัดทำ ชั้น 12
| - | PA-04 เคาน์เตอร์ล้างมือ | 1 | ชุด
| - | BF-15 ตู้เสื้อผ้า ขนาด 1.20 ม. | 15 | ชุด
| - | BF-17 เคาน์เตอร์ SINK Top หินอ่อน / ตู้ลอย | 1 | ชุด
| - | BF-19 ตู้เสื้อผ้า ขนาด 0.80 ม. | 1 | ชุด
| - | BF-20 ตู้เสื้อผ้า ขนาด 0.80 ม. | 8 | ชุด
| - | BF-21 เคาน์เตอร์ SINK Top หินอ่อน / ตู้ลอย | 8 | ชุด
| - | BF-22 ตู้เสื้อผ้า ขนาด 1.00 ม. | 6 | ชุด
| - | BF-23 ตู้เสื้อผ้า ขนาด 0.70 ม. | 6 | ชุด
| - | BF-32 โต๊ะทำงาน /ตู้ลอย ขนาด 1.00 ม. | 14 | ชุด
| - | BF-36 เคาน์เตอร์ SINK Top หินอ่อน /ตู้ลอย | 3 | ชุด
| - | BF-37 เคาน์เตอร์ SINK Top หินอ่อน /ตู้ลอย | 1 | ชุด
| - | NS-08 เคานเตอร พยาบาล / ต้เตี้ยล้างมือ/ต้เอกสาร | 1 | ชุด
| - | NS-11 เคานเตอร พยาบาล / ต้เตี้ยล้างมือ/ต้เอกสาร | 1 | ชุด
| - | NS-19 เคาน์เตอร์พยาบาล Top หินอ่อน | 1 | ชุด
รวมราคา ครุภัณฑ์จัดทำ ชั้น 12
1.1.13 | ครุภัณฑ์จัดทำ ชั้น 13
| - | PA-03 เคาน์เตอร์อ่างล้างมือ | 1 | ชุด
| - | PA-04 เคาน์เตอร์อ่างล้างมือ | 1 | ชุด
| - | BF-15 ตู้เสื้อผ้า ขนาด 1.20 ม. | 16 | ชุด
| - | BF-32 โต๊ะทำงาน /ตู้ลอย ขนาด 1.00 ม. | 14 | ชุด
| - | BF-36 เคาน์เตอร์ SINK Top หินอ่อน /ตู้ลอย | 4 | ฃุด
| - | BF-37 เคาน์เตอร์ SINK Top หินอ่อน /ตู้ลอย | 6 | ฃุด
| - | NS-11 เคานเตอร พยาบาล / ต้เตี้ยล้างมือ/ต้เอกสาร | 1 | ฃุด
รวมราคา ครุภัณฑ์จัดทำ ชั้น 13
1.1.14 | ครุภัณฑ์จัดทำ ชั้น 14
| - | PA-04 เคาน์เตอร์ล้างมือ | 2 | ชุด
| - | BF-15 ตู้เสื้อผ้า ขนาด 1.20 ม. | 16 | ชุด
| - | BF-20 ตู้เสื้อผ้า ขนาด 0.80 ม. | 3 | ชุด
| - | BF-21 เคาน์เตอร์ SINK Top หินอ่อน / ตู้ลอย | 3 | ชุด
| - | BF-22 ตู้เสื้อผ้า ขนาด 1.00 ม. | 2 | ชุด
| - | BF-23 ตู้เสื้อผ้า ขนาด 0.70 ม. | 2 | ชุด
| - | BF-32 โต๊ะทำงาน /ตู้ลอย ขนาด 1.00 ม. | 14 | ชุด
| - | BF-36 เคาน์เตอร์ SINK Top หินอ่อน /ตู้ลอย | 4 | ชุด
| - | BF-37 เคาน์เตอร์ SINK Top หินอ่อน /ตู้ลอย | 6 | ชุด
| - | NS-12 เคานเตอร์ พยาบาล / ตู้เตี้ยล้างมือ/ต้เอกสาร | 1 | ชุด
รวมราคา ครุภัณฑ์จัดทำ ชั้น 14
1.1.15 | ครุภัณฑ์จัดทำ ชั้น 15
| - | PA-04 เคน์เตอร์ อ่างล้างมือ | 2 | ชุด
| - | BF-15 ตู้เสื้อผ้า ขนาด 1.20 ม. | 16 | ชุด
| - | BF-20 ตู้เสื้อผ้า ขนาด 0.80 ม. | 3 | ชุด
| - | BF-21 เคาน์เตอร์ SINK Top หินอ่อน / ตู้ลอย | 3 | ชุด
| - | BF-22 ตู้เสื้อผ้า ขนาด 1.00 ม. | 2 | ชุด
| - | BF-23 ตู้เสื้อผ้า ขนาด 0.70 ม. | 2 | ชุด
| - | BF-32 โต๊ะทำงาน /ตู้ลอย ขนาด 1.00 ม. | 14 | ชุด
| - | BF-36 เคาน์เตอร์ SINK Top หินอ่อน /ตู้ลอย | 4 | ชุด
| - | BF-37 เคาน์เตอร์ SINK Top หินอ่อน /ตู้ลอย | 6 | ชุด
| - | NS-13 เคานเตอร์ พยาบาล / ตู้เตี้ยล้างมือ/ต้เอกสาร | 1 | ฃุด
รวมราคา ครุภัณฑ์จัดทำ ชั้น 15
1.1.16 | ครุภัณฑ์จัดทำ ชั้น 16
| - | PA-04 เคาน์เตอร์อ่างล้างมือ | 2 | ชุด
| - | BF-15 ตู้เสื้อผ้า ขนาด 1.20 ม. | 16 | ชุด
| - | BF-20 ตู้เสื้อผ้า ขนาด 0.80 ม. | 3 | ชุด
| - | BF-21 เคาน์เตอร์ SINK Top หินอ่อน / ตู้ลอย | 3 | ชุด
| - | BF-22 ตู้เสื้อผ้า ขนาด 1.00 ม. | 2 | ชุด
| - | BF-23 ตู้เสื้อผ้า ขนาด 0.70 ม. | 2 | ชุด
| - | BF-32 โต๊ะทำงาน /ตู้ลอย ขนาด 1.00 ม. | 14 | ชุด
| - | BF-36 เคาน์เตอร์ SINK Top หินอ่อน /ตู้ลอย | 4 | ฃุด
| - | BF-37 เคาน์เตอร์ SINK Top หินอ่อน /ตู้ลอย | 6 | ฃุด
| - | NS-13 เคานเตอร์ พยาบาล / ตู้เตี้ยล้างมือ/ต้เอกสาร | 1 | ฃุด
รวมราคา ครุภัณฑ์จัดทำ ชั้น 16
1.1.17 | ครุภัณฑ์จัดทำ ชั้น 17
| - | PA-04 เคาน์เตอร์อ่างล้างมือ | 1 | ชุด
| - | PA-03 เคาน์เตอร์อ่างล้างมือ | 1 | ชุด
| - | BF-29 เคาน์เตอร์ SINK /ตู้ลอย/ตู้เสื้อผ้า | 8 | ชุด
| - | BF-30 เคาน์เตอร์ SINK /ตู้ลอย/ตู้เสื้อผ้า | 5 | ฃุด
| - | NS-14 เคานเตอร์ พยาบาล / ตู้เตี้ยล้างมือ/ต้เอกสาร | 1 | ชุด
รวมราคา ครุภัณฑ์จัดทำ ชั้น 17
1.1.18 | ครุภัณฑ์จัดทำ ชั้น 18
| - | PA-06 เคาน์เตอร์ล้างมือ | 1 | ชุด
| - | BF-29 เคาน์เตอร์ SINK /ตู้ลอย/ตู้เสื้อผ้า | 8 | ชุด
| - | BF-30 เคาน์เตอร์ SINK /ตู้ลอย/ตู้เสื้อผ้า | 5 | ชุด
| - | NS-14 เคานเตอร์ พยาบาล / ตู้เตี้ยล้างมือ/ต้เอกสาร | 1 | ชุด
รวมราคา ครุภัณฑ์จัดทำ ชั้น 18
รวมราคา ครุภัณฑ์จัดทำ
1.2 | ผ้าม่าน
1.2.1 | ผ้าม่านกรองแสงชั้นใต้ดิน
| - | ห้องพักญาติ SIZE 2.05 x 2.60 m. (ม่านม้วนระบบโซ่ดึง) | 1 | ชุด
| - | ห้องพักญาติ SIZE 4.00 x 2.60 m. (ม่านม้วนระบบโซ่ดึง) | 1 | ชุด
| - | สำนักงาน SIZE 2.05 x 2.60 m. (ม่านม้วนระบบโซ่ดึง) | 1 | ชุด
1.2.2 | ผ้าม่านกรองแสง ชั้น 1
| - | โถงทางเข้า SIZE 3.60 x 3.95 m. (ม่านม้วนระบบอัตโนมัติ ควบคุมด้วยสวิทซ์คอนโทรล) | 1 | ชุด
| - | โถงทางเข้า SIZE 3.70 x 3.95 m. (ม่านม้วนระบบอัตโนมัติ ควบคุมด้วยสวิทซ์คอนโทรล) | 1 | ชุด
| - | โถงทางเข้า SIZE 3.28 x 3.95 m. (ม่านม้วนระบบอัตโนมัติ ควบคุมด้วยสวิทซ์คอนโทรล) | 4 | ชุด
| - | โถงทางเข้า SIZE 3.65 x 3.95 m. (ม่านม้วนระบบอัตโนมัติ ควบคุมด้วยสวิทซ์คอนโทรล) | 1 | ชุด
1.2.3 | ผ้าม่านกรองแสง ชั้น 2
| - | ห้องอ่านฟิล์ม 1 SIZE 1.60 x 1.80 m. (ม่านม้วนระบบโซ่ดึง) | 1 | ชุด
| - | ห้องทานอาหาร SIZE 4.20 x 2.60 m. (ม่านม้วนระบบโซ่ดึง) | 2 | ชุด
| - | โถงพักคอย SIZE 6.56 x 3.70 m. (ม่านม้วนระบบอัตโนมัติ ควบคุมด้วยสวิทซ์คอนโทรล) | 1 | ชุด
| - | โถงพักคอย SIZE 4.04 x 3.70 m. (ม่านม้วนระบบอัตโนมัติ ควบคุมด้วยสวิทซ์คอนโทรล) | 1 | ชุด
1.2.4 | ผ้าม่านกรองแสง ชั้น 3
| - | ห้องทานอาหาร 1 SIZE 13.00 x 3.20 m. (ม่านม้วนระบบโซ่ดึง) | 1 | ชุด
| - | ห้องนอนเวร SIZE 3.45 x 3.20 m. (ม่านม้วนระบบโซ่ดึง) | 2 | ชุด
| - | ห้องนอนเวร (8 ห้อง) SIZE 2.05 x 3.20 m. (ม่านม้วนระบบโซ่ดึง) | 8 | ชุด
1.2.5 | ผ้าม่านกรองแสง ชั้น 4
| - | ห้องทานอาหาร SIZE 13.00 x 3.20 m. (ม่านม้วนระบบโซ่ดึง) | 1 | ชุด
| - | ห้องนอนเวร SIZE 3.45 x 3.20 m. (ม่านม้วนระบบโซ่ดึง) | 2 | ชุด
| - | ห้องนอนเวร (8 ห้อง) SIZE 2.05 x 3.20 m. (ม่านม้วนระบบโซ่ดึง) | 8 | ชุด
1.2.6 | ผ้าม่านกรองแสง ชั้น 5
| - | ห้องทานอาหาร SIZE 13.00 x 3.20 m. (ม่านม้วนระบบโซ่ดึง) | 1 | ชุด
| - | ห้องนอนเวร SIZE 3.45 x 3.20 m. (ม่านม้วนระบบโซ่ดึง) | 2 | ชุด
| - | ห้องนอนเวร (8 ห้อง) SIZE 2.05 x 3.20 m. (ม่านม้วนระบบโซ่ดึง) | 8 | ชุด
1.2.7 | ผ้าม่านกรองแสง ชั้น 6
| - | ห้องทานอาหาร SIZE 13.00 x 3.20 m. (ม่านม้วนระบบโซ่ดึง) | 1 | ชุด
| - | ห้องนอนเวร SIZE 3.45 x 3.20 m. (ม่านม้วนระบบโซ่ดึง) | 2 | ชุด
| - | ห้องนอนเวร (8 ห้อง) SIZE 2.05 x 3.20 m. (ม่านม้วนระบบโซ่ดึง) | 8 | ชุด
1.2.8 | ผ้าม่านกรองแสง ชั้น 7
| - | ห้องทานอาหาร SIZE 13.00 x 3.20 m. (ม่านม้วนระบบโซ่ดึง) | 1 | ชุด
| - | ห้องนอนเวร SIZE 3.45 x 3.20 m. (ม่านม้วนระบบโซ่ดึง) | 2 | ชุด
| - | ห้องนอนเวร (8 ห้อง) SIZE 2.05 x 3.20 m. (ม่านม้วนระบบโซ่ดึง) | 8 | ชุด
| - | ห้องอาบน้ำเด็ก SIZE 2.80 x 3.20 m. (ม่านม้วนระบบโซ่ดึง) | 2 | ชุด
1.2.9 | ผ้าม่านกรองแสง ชั้น 9
| - | ห้องอเนกประสงค์ 1 SIZE 4.00 x 3.75 m. (ม่านม้วนระบบโซ่ดึง) | 1 | ชุด
| - | ห้องอเนกประสงค์ 1 SIZE 6.60 x 3.75 m. (ม่านม้วนระบบโซ่ดึง) | 1 | ชุด
| - | WARD พิเศษ 1 SIZE 2.00 x 3.75 m. (ม่านม้วนระบบโซ่ดึง) | 1 | ชุด
| - | WARD พิเศษ 2 SIZE 2.00 x 3.75 m. (ม่านม้วนระบบโซ่ดึง) | 1 | ชุด
| - | WARD พิเศษ 3 SIZE 2.00 x 3.75 m. (ม่านม้วนระบบโซ่ดึง) | 1 | ชุด
| - | WARD พิเศษ 4 SIZE 2.00 x 3.75 m. (ม่านม้วนระบบโซ่ดึง) | 1 | ชุด
| - | WARD พิเศษ 5 SIZE 2.00 x 3.75 m. (ม่านม้วนระบบโซ่ดึง) | 1 | ชุด
| - | WARD พิเศษ 6 SIZE 2.00 x 3.75 m. (ม่านม้วนระบบโซ่ดึง) | 1 | ชุด
| - | WARD พิเศษ 7 SIZE 2.00 x 3.75 m. (ม่านม้วนระบบโซ่ดึง) | 1 | ชุด
| - | NURSE STATION SIZE 3.60 x 3.75 m. (ม่านม้วนระบบโซ่ดึง) | 1 | ชุด
| - | WARD พิเศษ 8 SIZE 2.00 x 3.75 m. (ม่านม้วนระบบโซ่ดึง) | 1 | ชุด
| - | WARD พิเศษ 9 SIZE 2.00 x 3.75 m. (ม่านม้วนระบบโซ่ดึง) | 1 | ชุด
| - | WARD พิเศษ 10 SIZE 2.00 x 3.75 m. (ม่านม้วนระบบโซ่ดึง) | 1 | ชุด
| - | WARD พิเศษ 11 SIZE 2.00 x 3.75 m. (ม่านม้วนระบบโซ่ดึง) | 1 | ชุด
| - | WARD พิเศษ 12 SIZE 2.00 x 3.75 m. (ม่านม้วนระบบโซ่ดึง) | 1 | ชุด
| - | WARD พิเศษ 13 SIZE 2.00 x 3.75 m. (ม่านม้วนระบบโซ่ดึง) | 1 | ชุด
| - | WARD พิเศษ 14 SIZE 2.00 x 3.75 m. (ม่านม้วนระบบโซ่ดึง) | 1 | ชุด
| - | WARD พิเศษ 15 SIZE 2.80 x 3.75 m. (ม่านม้วนระบบโซ่ดึง) | 1 | ชุด
| - | WARD พิเศษ 15 SIZE 2.30 x 3.75 m. (ม่านม้วนระบบโซ่ดึง) | 1 | ชุด
| - | WARD พิเศษ 15 SIZE 4.60 x 3.75 m. (ม่านม้วนระบบโซ่ดึง) | 1 | ชุด
| - | ห้องเก็บของ SIZE 3.70 x 3.75 m. (ม่านม้วนระบบโซ่ดึง) | 1 | ชุด
| - | ห้องเก็บผ้าสกปรก SIZE 2.05 x 3.75 m. (ม่านม้วนระบบโซ่ดึง) | 1 | ชุด
| - | DIRTY RM. SIZE 2.05 x 3.75 m. (ม่านม้วนระบบโซ่ดึง) | 1 | ชุด
| - | ห้องล้างอุปกรณ์ SIZE 2.05 x 3.75 m. (ม่านม้วนระบบโซ่ดึง) | 1 | ชุด
| - | ห้องมารดาพักค้าง SIZE 1.00 x 2.60 m. (ม่านม้วนระบบโซ่ดึง) | 3 | ชุด
| - | ห้องมารดาพักค้าง SIZE 1.70 x 2.60 m. (ม่านม้วนระบบโซ่ดึง) | 1 | ชุด
| - | WARD รวม 6 SIZE 2.70 x 2.60 m. (ม่านม้วนระบบโซ่ดึง) | 1 | ชุด
| - | WARD รวม 5 SIZE 3.95 x 1.80 m. (ม่านม้วนระบบโซ่ดึง) | 1 | ชุด
| - | WARD รวม 4 SIZE 3.95 x 1.80 m. (ม่านม้วนระบบโซ่ดึง) | 1 | ชุด
| - | WARD รวม 3 SIZE 3.95 x 1.80 m. (ม่านม้วนระบบโซ่ดึง) | 1 | ชุด
| - | WARD รวม 2 SIZE 3.95 x 1.80 m. (ม่านม้วนระบบโซ่ดึง) | 1 | ชุด
| - | WARD รวม 1 SIZE 3.95 x 1.80 m. (ม่านม้วนระบบโซ่ดึง) | 1 | ชุด
| - | NURSERY 20 ห้อง SIZE 3.95 x 1.80 m. (ม่านม้วนระบบโซ่ดึง) | 2 | ชุด
| - | NURSERY 20 ห้อง SIZE 1.00 x 1.80 m. (ม่านม้วนระบบโซ่ดึง) | 1 | ชุด
| - | ห้องอาบน้ำเด็ก SIZE 1.00 x 2.60 m. (ม่านม้วนระบบโซ่ดึง) | 1 | ชุด
| - | ห้องหัตถการ SIZE 2.05 x 3.75 m. (ม่านม้วนระบบโซ่ดึง) | 1 | ชุด
1.2.10 | ผ้าม่านกรองแสง ชั้น 10
| - | ห้องอเนกประสงค์ 1 SIZE 4.00 x 3.75 m. (ม่านม้วนระบบโซ่ดึง) | 1 | ชุด
| - | ห้องอเนกประสงค์ 1 SIZE 6.80 x 3.75 m. (ม่านม้วนระบบโซ่ดึง) | 1 | ชุด
| - | WARD พิเศษ 1 SIZE 2.00 x 3.75 m. (ม่านม้วนระบบโซ่ดึง) | 1 | ชุด
| - | WARD พิเศษ 2 SIZE 2.00 x 3.75 m. (ม่านม้วนระบบโซ่ดึง) | 1 | ชุด
| - | WARD พิเศษ 3 SIZE 2.00 x 3.75 m. (ม่านม้วนระบบโซ่ดึง) | 1 | ชุด
| - | WARD พิเศษ 4 SIZE 2.00 x 3.75 m. (ม่านม้วนระบบโซ่ดึง) | 1 | ชุด
| - | WARD พิเศษ 5 SIZE 2.00 x 3.75 m. (ม่านม้วนระบบโซ่ดึง) | 1 | ชุด
| - | WARD พิเศษ 6 SIZE 2.00 x 3.75 m. (ม่านม้วนระบบโซ่ดึง) | 1 | ชุด
| - | WARD พิเศษ 7 SIZE 2.00 x 3.75 m. (ม่านม้วนระบบโซ่ดึง) | 1 | ชุด
| - | NURSE STATION SIZE 3.60 x 3.75 m. (ม่านม้วนระบบโซ่ดึง) | 1 | ชุด
| - | WARD พิเศษ 8 SIZE 2.00 x 3.75 m. (ม่านม้วนระบบโซ่ดึง) | 1 | ชุด
| - | WARD พิเศษ 9 SIZE 2.00 x 3.75 m. (ม่านม้วนระบบโซ่ดึง) | 1 | ชุด
| - | WARD พิเศษ 10 SIZE 2.00 x 3.75 m. (ม่านม้วนระบบโซ่ดึง) | 1 | ชุด
| - | WARD พิเศษ 11 SIZE 2.00 x 3.75 m. (ม่านม้วนระบบโซ่ดึง) | 1 | ชุด
| - | WARD พิเศษ 12 SIZE 2.00 x 3.75 m. (ม่านม้วนระบบโซ่ดึง) | 1 | ชุด
| - | WARD พิเศษ 13 SIZE 2.00 x 3.75 m. (ม่านม้วนระบบโซ่ดึง) | 1 | ชุด
| - | WARD พิเศษ 14 SIZE 2.00 x 3.75 m. (ม่านม้วนระบบโซ่ดึง) | 1 | ชุด
| - | WARD พิเศษ 15 SIZE 2.80 x 3.75 m. (ม่านม้วนระบบโซ่ดึง) | 1 | ชุด
| - | WARD พิเศษ 15 SIZE 2.30 x 3.75 m. (ม่านม้วนระบบโซ่ดึง) | 1 | ชุด
| - | WARD พิเศษ 15 SIZE 4.60 x 3.75 m. (ม่านม้วนระบบโซ่ดึง) | 1 | ชุด
| - | ห้องแม่บ้าน SIZE 3.70 x 3.75 m. (ม่านม้วนระบบโซ่ดึง) | 1 | ชุด
| - | ห้องเก็บผ้าสกปรก SIZE 2.05 x 3.75 m. (ม่านม้วนระบบโซ่ดึง) | 1 | ชุด
| - | DIRTY RM. SIZE 2.05 x 3.75 m. (ม่านม้วนระบบโซ่ดึง) | 1 | ชุด
| - | ห้องล้างอุปกรณ์ SIZE 2.05 x 3.75 m. (ม่านม้วนระบบโซ่ดึง) | 1 | ชุด
| - | WARD รวม 9 SIZE 1.00 x 3.75 m. (ม่านม้วนระบบโซ่ดึง) | 3 | ชุด
| - | WARD รวม 9 SIZE 1.70 x 3.75 m. (ม่านม้วนระบบโซ่ดึง) | 1 | ชุด
| - | WARD รวม 8 SIZE 2.70 x 2.60 m. (ม่านม้วนระบบโซ่ดึง) | 1 | ชุด
| - | WARD รวม 7 SIZE 3.95 x 1.80 m. (ม่านม้วนระบบโซ่ดึง) | 1 | ชุด
| - | WARD รวม 6 SIZE 3.95 x 1.80 m. (ม่านม้วนระบบโซ่ดึง) | 1 | ชุด
| - | WARD รวม 5 SIZE 3.95 x 1.80 m. (ม่านม้วนระบบโซ่ดึง) | 1 | ชุด
| - | WARD รวม 4 SIZE 3.95 x 1.80 m. (ม่านม้วนระบบโซ่ดึง) | 1 | ชุด
| - | WARD รวม 3 SIZE 3.95 x 1.80 m. (ม่านม้วนระบบโซ่ดึง) | 1 | ชุด
| - | WARD รวม 2 SIZE 3.95 x 1.80 m. (ม่านม้วนระบบโซ่ดึง) | 1 | ชุด
| - | WARD รวม 1 (NEGATIVE) SIZE 2.70 x 2.60 m. (ม่านม้วนระบบโซ่ดึง) | 1 | ชุด
| - | ห้องอเนกประสงค์ 3 SIZE 1.70 x 2.60 m. (ม่านม้วนระบบโซ่ดึง) | 1 | ชุด
| - | ห้องอเนกประสงค์ 3 SIZE 2.05 x 2.60 m. (ม่านม้วนระบบโซ่ดึง) | 1 | ชุด
| - | ห้องอเนกประสงค์ 3 SIZE 8.80 x 2.60 m. (ม่านม้วนระบบโซ่ดึง) | 1 | ชุด
1.2.11 | ผ้าม่านกรองแสง ชั้น 11
| - | ห้องอเนกประสงค์ 1 SIZE 4.00 x 3.75 m. (ม่านม้วนระบบโซ่ดึง) | 1 | ชุด
| - | ห้องอเนกประสงค์ 1 SIZE 6.60 x 3.75 m. (ม่านม้วนระบบโซ่ดึง) | 1 | ชุด
| - | WARD พิเศษ 1 SIZE 2.00 x 3.75 m. (ม่านม้วนระบบโซ่ดึง) | 1 | ชุด
| - | WARD พิเศษ 2 SIZE 2.00 x 3.75 m. (ม่านม้วนระบบโซ่ดึง) | 1 | ชุด
| - | WARD พิเศษ 3 SIZE 2.00 x 3.75 m. (ม่านม้วนระบบโซ่ดึง) | 1 | ชุด
| - | WARD พิเศษ 4 SIZE 2.00 x 3.75 m. (ม่านม้วนระบบโซ่ดึง) | 1 | ชุด
| - | WARD พิเศษ 5 SIZE 2.00 x 3.75 m. (ม่านม้วนระบบโซ่ดึง) | 1 | ชุด
| - | WARD พิเศษ 6 SIZE 2.00 x 3.75 m. (ม่านม้วนระบบโซ่ดึง) | 1 | ชุด
| - | WARD พิเศษ 7 SIZE 2.00 x 3.75 m. (ม่านม้วนระบบโซ่ดึง) | 1 | ชุด
| - | NURSE STATION SIZE 3.60 x 3.75 m. (ม่านม้วนระบบโซ่ดึง) | 1 | ชุด
| - | WARD พิเศษ 8 SIZE 2.00 x 3.75 m. (ม่านม้วนระบบโซ่ดึง) | 1 | ชุด
| - | WARD พิเศษ 9 SIZE 2.00 x 3.75 m. (ม่านม้วนระบบโซ่ดึง) | 1 | ชุด
| - | WARD พิเศษ 10 SIZE 2.00 x 3.75 m. (ม่านม้วนระบบโซ่ดึง) | 1 | ชุด
| - | WARD พิเศษ 11 SIZE 2.00 x 3.75 m. (ม่านม้วนระบบโซ่ดึง) | 1 | ชุด
| - | WARD พิเศษ 12 SIZE 2.00 x 3.75 m. (ม่านม้วนระบบโซ่ดึง) | 1 | ชุด
| - | WARD พิเศษ 13 SIZE 2.00 x 3.75 m. (ม่านม้วนระบบโซ่ดึง) | 1 | ชุด
| - | WARD พิเศษ 14 SIZE 2.00 x 3.75 m. (ม่านม้วนระบบโซ่ดึง) | 1 | ชุด
| - | WARD พิเศษ 15 SIZE 2.80 x 3.75 m. (ม่านม้วนระบบโซ่ดึง) | 1 | ชุด
| - | WARD พิเศษ 15 SIZE 2.30 x 3.75 m. (ม่านม้วนระบบโซ่ดึง) | 1 | ชุด
| - | WARD พิเศษ 15 SIZE 4.60 x 3.75 m. (ม่านม้วนระบบโซ่ดึง) | 1 | ชุด
| - | ห้องแม่บ้าน SIZE 3.70 x 3.75 m. (ม่านม้วนระบบโซ่ดึง) | 1 | ชุด
| - | ห้องเก็บผ้าสกปรก SIZE 2.05 x 3.75 m. (ม่านม้วนระบบโซ่ดึง) | 1 | ชุด
| - | DIRTY RM. SIZE 2.05 x 3.75 m. (ม่านม้วนระบบโซ่ดึง) | 1 | ชุด
| - | ห้องล้างอุปกรณ์ SIZE 2.05 x 3.75 m. (ม่านม้วนระบบโซ่ดึง) | 1 | ชุด
| - | WARD รวม 9 SIZE 1.00 x 3.75 m. (ม่านม้วนระบบโซ่ดึง) | 3 | ชุด
| - | WARD รวม 9 SIZE 1.70 x 2.60 m. (ม่านม้วนระบบโซ่ดึง) | 1 | ชุด
| - | WARD รวม 8 SIZE 2.70 x 2.60 m. (ม่านม้วนระบบโซ่ดึง) | 1 | ชุด
| - | WARD รวม 7 SIZE 3.95 x 1.50 m. (ม่านม้วนระบบโซ่ดึง) | 1 | ชุด
| - | WARD รวม 6 SIZE 3.95 x 1.50 m. (ม่านม้วนระบบโซ่ดึง) | 1 | ชุด
| - | WARD รวม 5 SIZE 3.95 x 1.80 m. (ม่านม้วนระบบโซ่ดึง) | 1 | ชุด
| - | WARD รวม 4 SIZE 3.95 x 1.80 m. (ม่านม้วนระบบโซ่ดึง) | 1 | ชุด
| - | WARD รวม 3 SIZE 3.95 x 1.80 m. (ม่านม้วนระบบโซ่ดึง) | 1 | ชุด
| - | WARD รวม 2 SIZE 3.95 x 1.80 m. (ม่านม้วนระบบโซ่ดึง) | 1 | ชุด
| - | WARD รวม 1 SIZE 2.70 x 2.60 m. (ม่านม้วนระบบโซ่ดึง) | 1 | ชุด
| - | ห้องอเนกประสงค์ 3 SIZE 1.70 x 2.60 m. (ม่านม้วนระบบโซ่ดึง) | 1 | ชุด
| - | ห้องอเนกประสงค์ 3 SIZE 2.05 x 2.60 m. (ม่านม้วนระบบโซ่ดึง) | 1 | ชุด
| - | ห้องอเนกประสงค์ 3 SIZE 8.80 x 2.60 m. (ม่านม้วนระบบโซ่ดึง) | 1 | ชุด
1.2.12 | ผ้าม่านกรองแสง ชั้น 12
| - | ห้องอเนกประสงค์ 1 SIZE 4.00 x 3.75 m. (ม่านม้วนระบบโซ่ดึง) | 1 | ชุด
| - | ห้องอเนกประสงค์ 1 SIZE 6.60 x 3.75 m. (ม่านม้วนระบบโซ่ดึง) | 1 | ชุด
| - | WARD พิเศษ 1 SIZE 2.00 x 3.75 m. (ม่านม้วนระบบโซ่ดึง) | 1 | ชุด
| - | WARD พิเศษ 2 SIZE 2.00 x 3.75 m. (ม่านม้วนระบบโซ่ดึง) | 1 | ชุด
| - | WARD พิเศษ 3 SIZE 2.00 x 3.75 m. (ม่านม้วนระบบโซ่ดึง) | 1 | ชุด
| - | WARD พิเศษ 4 SIZE 2.00 x 3.75 m. (ม่านม้วนระบบโซ่ดึง) | 1 | ชุด
| - | WARD พิเศษ 5 SIZE 2.00 x 3.75 m. (ม่านม้วนระบบโซ่ดึง) | 1 | ชุด
| - | WARD พิเศษ 6 SIZE 2.00 x 3.75 m. (ม่านม้วนระบบโซ่ดึง) | 1 | ชุด
| - | WARD พิเศษ 7 SIZE 2.00 x 3.75 m. (ม่านม้วนระบบโซ่ดึง) | 1 | ชุด
| - | NURSE STATION SIZE 3.60 x 3.75 m. (ม่านม้วนระบบโซ่ดึง) | 1 | ชุด
| - | WARD พิเศษ 8 SIZE 2.00 x 3.75 m. (ม่านม้วนระบบโซ่ดึง) | 1 | ชุด
| - | WARD พิเศษ 9 SIZE 2.00 x 3.75 m. (ม่านม้วนระบบโซ่ดึง) | 1 | ชุด
| - | WARD พิเศษ 10 SIZE 2.00 x 3.75 m. (ม่านม้วนระบบโซ่ดึง) | 1 | ชุด
| - | WARD พิเศษ 11 SIZE 2.00 x 3.75 m. (ม่านม้วนระบบโซ่ดึง) | 1 | ชุด
| - | WARD พิเศษ 12 SIZE 2.00 x 3.75 m. (ม่านม้วนระบบโซ่ดึง) | 1 | ชุด
| - | WARD พิเศษ 13 SIZE 2.00 x 3.75 m. (ม่านม้วนระบบโซ่ดึง) | 1 | ชุด
| - | WARD พิเศษ 14 SIZE 2.00 x 3.75 m. (ม่านม้วนระบบโซ่ดึง) | 1 | ชุด
| - | WARD พิเศษ 15 SIZE 2.80 x 3.75 m. (ม่านม้วนระบบโซ่ดึง) | 1 | ชุด
| - | WARD พิเศษ 15 SIZE 2.30 x 3.75 m. (ม่านม้วนระบบโซ่ดึง) | 1 | ชุด
| - | WARD พิเศษ 15 SIZE 4.60 x 3.75 m. (ม่านม้วนระบบโซ่ดึง) | 1 | ชุด
| - | ห้องแม่บ้าน SIZE 3.70 x 3.75 m. (ม่านม้วนระบบโซ่ดึง) | 1 | ชุด
| - | ห้องเก็บผ้าสกปรก SIZE 2.05 x 3.75 m. (ม่านม้วนระบบโซ่ดึง) | 1 | ชุด
| - | DIRTY ROOM SIZE 2.05 x 3.75 m. (ม่านม้วนระบบโซ่ดึง) | 1 | ชุด
| - | ห้องล้างอุปกรณ์ SIZE 2.05 x 3.75 m. (ม่านม้วนระบบโซ่ดึง) | 1 | ชุด
| - | WARD รวม 9 SIZE 1.00 x 3.75 m. (ม่านม้วนระบบโซ่ดึง) | 3 | ชุด
| - | WARD รวม 9 SIZE 1.70 x 2.60 m. (ม่านม้วนระบบโซ่ดึง) | 1 | ชุด
| - | WARD รวม 8 SIZE 2.70 x 2.60 m. (ม่านม้วนระบบโซ่ดึง) | 1 | ชุด
| - | WARD รวม 7 SIZE 3.95 x 1.80 m. (ม่านม้วนระบบโซ่ดึง) | 1 | ชุด
| - | WARD รวม 6 SIZE 3.95 x 1.80 m. (ม่านม้วนระบบโซ่ดึง) | 1 | ชุด
| - | WARD รวม 5 SIZE 3.95 x 1.80 m. (ม่านม้วนระบบโซ่ดึง) | 1 | ชุด
| - | WARD รวม 4 SIZE 3.95 x 1.80 m. (ม่านม้วนระบบโซ่ดึง) | 1 | ชุด
| - | WARD รวม 3 SIZE 3.95 x 1.80 m. (ม่านม้วนระบบโซ่ดึง) | 1 | ชุด
| - | WARD รวม 2 SIZE 3.95 x 1.80 m. (ม่านม้วนระบบโซ่ดึง) | 1 | ชุด
| - | WARD รวม 1 SIZE 2.70 x 2.60 m. (ม่านม้วนระบบโซ่ดึง) | 1 | ชุด
| - | ห้องอเนกประสงค์ 3 SIZE 1.70 x 2.60 m. (ม่านม้วนระบบโซ่ดึง) | 1 | ชุด
| - | ห้องอเนกประสงค์ 3 SIZE 2.05 x 2.60 m. (ม่านม้วนระบบโซ่ดึง) | 1 | ชุด
| - | ห้องอเนกประสงค์ 3 SIZE 8.80 x 2.60 m. (ม่านม้วนระบบโซ่ดึง) | 1 | ชุด
1.2.13 | ผ้าม่านกรองแสง ชั้น 13
| - | WARD รวม 1 SIZE 1.00 x 2.60 m. (ม่านม้วนระบบโซ่ดึง) | 2 | ชุด
| - | WARD รวม 1 SIZE 1.70 x 2.60 m. (ม่านม้วนระบบโซ่ดึง) | 1 | ชุด
| - | WARD รวม 2 SIZE 2.70 x 2.60 m. (ม่านม้วนระบบโซ่ดึง) | 1 | ชุด
| - | WARD รวม 3 SIZE 3.95 x 1.80 m. (ม่านม้วนระบบโซ่ดึง) | 1 | ชุด
| - | WARD รวม 4 SIZE 3.95 x 1.80 m. (ม่านม้วนระบบโซ่ดึง) | 1 | ชุด
| - | WARD รวม 5 SIZE 3.95 x 1.80 m. (ม่านม้วนระบบโซ่ดึง) | 1 | ชุด
| - | WARD รวม 6 SIZE 3.95 x 1.80 m. (ม่านม้วนระบบโซ่ดึง) | 1 | ชุด
| - | WARD รวม 7 SIZE 3.95 x 1.80 m. (ม่านม้วนระบบโซ่ดึง) | 1 | ชุด
| - | WARD รวม 8 SIZE 3.95 x 1.80 m. (ม่านม้วนระบบโซ่ดึง) | 1 | ชุด
| - | WARD รวม 9 SIZE 2.70 x 2.60 m. (ม่านม้วนระบบโซ่ดึง) | 1 | ชุด
| - | WARD รวม 10 SIZE 1.70 x 2.60 m. (ม่านม้วนระบบโซ่ดึง) | 1 | ชุด
| - | WARD รวม 10 SIZE 1.00 x 2.60 m. (ม่านม้วนระบบโซ่ดึง) | 3 | ชุด
| - | ห้องเรียน 1, 2 SIZE 8.20 x 3.30 m. (ม่านม้วนระบบโซ่ดึง) | 2 | ชุด
| - | ห้องอเนกประสงค์ SIZE 4.10 x 3.30 m. (ม่านม้วนระบบโซ่ดึง) | 1 | ชุด
| - | หน.หอผป SIZE 2.70 x 3.30 m. (ม่านม้วนระบบโซ่ดึง) | 1 | ชุด
| - | สำนักงาน 1 SIZE 8.20 x 3.30 m. (ม่านม้วนระบบโซ่ดึง) | 1 | ชุด
| - | ห้องเก็บผ้าสกปรก SIZE 1.40 x 3.75 m. (ม่านม้วนระบบโซ่ดึง) | 1 | ชุด
| - | DIRTY ROOM SIZE 2.10 x 3.75 m. (ม่านม้วนระบบโซ่ดึง) | 1 | ชุด
| - | ห้องล้างอุปกรณ์ SIZE 2.10 x 3.75 m. (ม่านม้วนระบบโซ่ดึง) | 1 | ชุด
1.2.14 | ผ้าม่านกรองแสง ชั้น 14
| - | WARD รวม 1 SIZE 1.00 x 2.60 m. (ม่านม้วนระบบโซ่ดึง) | 2 | ชุด
| - | WARD รวม 1 SIZE 1.70 x 2.60 m. (ม่านม้วนระบบโซ่ดึง) | 1 | ชุด
| - | WARD รวม 2 SIZE 2.70 x 2.60 m. (ม่านม้วนระบบโซ่ดึง) | 1 | ชุด
| - | WARD รวม 3 SIZE 3.95 x 1.80 m. (ม่านม้วนระบบโซ่ดึง) | 1 | ชุด
| - | WARD รวม 4 SIZE 3.95 x 1.80 m. (ม่านม้วนระบบโซ่ดึง) | 1 | ชุด
| - | WARD รวม 5 SIZE 3.95 x 1.80 m. (ม่านม้วนระบบโซ่ดึง) | 1 | ชุด
| - | WARD รวม 6 SIZE 3.95 x 1.80 m. (ม่านม้วนระบบโซ่ดึง) | 1 | ชุด
| - | WARD รวม 7 SIZE 3.95 x 1.80 m. (ม่านม้วนระบบโซ่ดึง) | 1 | ชุด
| - | WARD รวม 8 SIZE 3.95 x 1.80 m. (ม่านม้วนระบบโซ่ดึง) | 1 | ชุด
| - | WARD รวม 9 SIZE 2.70 x 2.60 m. (ม่านม้วนระบบโซ่ดึง) | 1 | ชุด
| - | WARD รวม 10 SIZE 1.70 x 2.60 m. (ม่านม้วนระบบโซ่ดึง) | 1 | ชุด
| - | WARD รวม 10 SIZE 1.00 x 2.60 m. (ม่านม้วนระบบโซ่ดึง) | 3 | ชุด
| - | WARD พิเศษ 1 SIZE 2.05 x 3.30 m. (ม่านม้วนระบบโซ่ดึง) | 1 | ชุด
| - | WARD พิเศษ 2 SIZE 2.05 x 3.30 m. (ม่านม้วนระบบโซ่ดึง) | 1 | ชุด
| - | WARD พิเศษ 3 SIZE 2.05 x 3.30 m. (ม่านม้วนระบบโซ่ดึง) | 1 | ชุด
| - | WARD พิเศษ 4 SIZE 2.05 x 3.30 m. (ม่านม้วนระบบโซ่ดึง) | 1 | ชุด
| - | WARD พิเศษ 5 SIZE 2.05 x 3.30 m. (ม่านม้วนระบบโซ่ดึง) | 1 | ชุด
| - | สำนักงาน 1 SIZE 8.20 x 3.30 m. (ม่านม้วนระบบโซ่ดึง) | 1 | ชุด
| - | หน. หอผป SIZE 2.70 x 3.30 m. (ม่านม้วนระบบโซ่ดึง) | 1 | ชุด
| - | ห้องเก็บผ้าสกปรก SIZE 1.40 x 3.75 m. (ม่านม้วนระบบโซ่ดึง) | 1 | ชุด
| - | DIRTY ROOM SIZE 2.10 x 3.75 m. (ม่านม้วนระบบโซ่ดึง) | 1 | ชุด
| - | ห้องล้างอุปกรณ์ SIZE 2.10 x 3.75 m. (ม่านม้วนระบบโซ่ดึง) | 1 | ชุด
1.2.15 | ผ้าม่านกรองแสง ชั้น 15
| - | WARD รวม 1 SIZE 1.00 x 2.60 m. (ม่านม้วนระบบโซ่ดึง) | 2 | ชุด
| - | WARD รวม 1 SIZE 1.70 x 2.60 m. (ม่านม้วนระบบโซ่ดึง) | 1 | ชุด
| - | WARD รวม 2 SIZE 2.70 x 2.60 m. (ม่านม้วนระบบโซ่ดึง) | 1 | ชุด
| - | WARD รวม 3 SIZE 3.95 x 1.80 m. (ม่านม้วนระบบโซ่ดึง) | 1 | ชุด
| - | WARD รวม 4 SIZE 3.95 x 1.80 m. (ม่านม้วนระบบโซ่ดึง) | 1 | ชุด
| - | WARD รวม 5 SIZE 3.95 x 1.80 m. (ม่านม้วนระบบโซ่ดึง) | 1 | ชุด
| - | WARD รวม 6 SIZE 3.95 x 1.80 m. (ม่านม้วนระบบโซ่ดึง) | 1 | ชุด
| - | WARD รวม 7 SIZE 3.95 x 1.80 m. (ม่านม้วนระบบโซ่ดึง) | 1 | ชุด
| - | WARD รวม 8 SIZE 3.95 x 1.80 m. (ม่านม้วนระบบโซ่ดึง) | 1 | ชุด
| - | WARD รวม 9 SIZE 2.70 x 2.60 m. (ม่านม้วนระบบโซ่ดึง) | 1 | ชุด
| - | WARD รวม 10 SIZE 1.70 x 2.60 m. (ม่านม้วนระบบโซ่ดึง) | 1 | ชุด
| - | WARD รวม 10 SIZE 1.00 x 2.60 m. (ม่านม้วนระบบโซ่ดึง) | 3 | ชุด
| - | WARD พิเศษ 1 SIZE 2.05 x 3.30 m. (ม่านม้วนระบบโซ่ดึง) | 1 | ชุด
| - | WARD พิเศษ 2 SIZE 2.05 x 3.30 m. (ม่านม้วนระบบโซ่ดึง) | 1 | ชุด
| - | WARD พิเศษ 3 SIZE 2.05 x 3.30 m. (ม่านม้วนระบบโซ่ดึง) | 1 | ชุด
| - | WARD พิเศษ 4 SIZE 2.05 x 3.30 m. (ม่านม้วนระบบโซ่ดึง) | 1 | ชุด
| - | WARD พิเศษ 5 SIZE 2.05 x 3.30 m. (ม่านม้วนระบบโซ่ดึง) | 1 | ชุด
| - | สำนักงาน 1 SIZE 8.20 x 3.30 m. (ม่านม้วนระบบโซ่ดึง) | 1 | ชุด
| - | หน. หอผป SIZE 2.70 x 3.30 m. (ม่านม้วนระบบโซ่ดึง) | 1 | ชุด
| - | ห้องเก็บผ้าสกปรก SIZE 1.40 x 3.75 m. (ม่านม้วนระบบโซ่ดึง) | 1 | ชุด
| - | DIRTY ROOM SIZE 2.10 x 3.75 m. (ม่านม้วนระบบโซ่ดึง) | 1 | ชุด
| - | ห้องล้างอุปกรณ์ SIZE 2.10 x 3.75 m. (ม่านม้วนระบบโซ่ดึง) | 1 | ชุด
1.2.16 | ผ้าม่านกรองแสง ชั้น 16
| - | WARD รวม 1 SIZE 1.00 x 2.60 m. (ม่านม้วนระบบโซ่ดึง) | 2 | ชุด
| - | WARD รวม 1 SIZE 1.70 x 2.60 m. (ม่านม้วนระบบโซ่ดึง) | 1 | ชุด
| - | WARD รวม 2 SIZE 2.70 x 2.60 m. (ม่านม้วนระบบโซ่ดึง) | 1 | ชุด
| - | WARD รวม 3 SIZE 3.95 x 1.80 m. (ม่านม้วนระบบโซ่ดึง) | 1 | ชุด
| - | WARD รวม 4 SIZE 3.95 x 1.80 m. (ม่านม้วนระบบโซ่ดึง) | 1 | ชุด
| - | WARD รวม 5 SIZE 3.95 x 1.80 m. (ม่านม้วนระบบโซ่ดึง) | 1 | ชุด
| - | WARD รวม 6 SIZE 3.95 x 1.80 m. (ม่านม้วนระบบโซ่ดึง) | 1 | ชุด
| - | WARD รวม 7 SIZE 3.95 x 1.80 m. (ม่านม้วนระบบโซ่ดึง) | 1 | ชุด
| - | WARD รวม 8 SIZE 3.95 x 1.80 m. (ม่านม้วนระบบโซ่ดึง) | 1 | ชุด
| - | WARD รวม 9 SIZE 2.70 x 2.60 m. (ม่านม้วนระบบโซ่ดึง) | 1 | ชุด
| - | WARD รวม 10 SIZE 1.70 x 2.60 m. (ม่านม้วนระบบโซ่ดึง) | 1 | ชุด
| - | WARD รวม 10 SIZE 1.00 x 2.60 m. (ม่านม้วนระบบโซ่ดึง) | 3 | ชุด
| - | WARD พิเศษ 1 SIZE 2.05 x 3.30 m. (ม่านม้วนระบบโซ่ดึง) | 1 | ชุด
| - | WARD พิเศษ 2 SIZE 2.05 x 3.30 m. (ม่านม้วนระบบโซ่ดึง) | 1 | ชุด
| - | WARD พิเศษ 3 SIZE 2.05 x 3.30 m. (ม่านม้วนระบบโซ่ดึง) | 1 | ชุด
| - | WARD พิเศษ 4 SIZE 2.05 x 3.30 m. (ม่านม้วนระบบโซ่ดึง) | 1 | ชุด
| - | WARD พิเศษ 5 SIZE 2.05 x 3.30 m. (ม่านม้วนระบบโซ่ดึง) | 1 | ชุด
| - | สำนักงาน 1 SIZE 8.20 x 3.30 m. (ม่านม้วนระบบโซ่ดึง) | 1 | ชุด
| - | หน. หอผป SIZE 2.70 x 3.30 m. (ม่านม้วนระบบโซ่ดึง) | 1 | ชุด
| - | ห้องเก็บผ้าสกปรก SIZE 1.40 x 3.75 m. (ม่านม้วนระบบโซ่ดึง) | 1 | ชุด
| - | DIRTY ROOM SIZE 2.10 x 3.75 m. (ม่านม้วนระบบโซ่ดึง) | 1 | ชุด
| - | ห้องล้างอุปกรณ์ SIZE 2.10 x 3.75 m. (ม่านม้วนระบบโซ่ดึง) | 1 | ชุด
1.2.17 | ผ้าม่านกรองแสง ชั้น 17
| - | WARD VVIP 1 SIZE 7.65 x 3.75 m. (ม่านม้วนระบบโซ่ดึง) | 1 | ชุด
| - | WARD VVIP 1 SIZE 2.75 x 3.75 m. (ม่านม้วนระบบโซ่ดึง) | 1 | ชุด
| - | WARD VVIP 2 SIZE 2.75 x 3.75 m. (ม่านม้วนระบบโซ่ดึง) | 1 | ชุด
| - | WARD VVIP 3 SIZE 2.75 x 3.75 m. (ม่านม้วนระบบโซ่ดึง) | 1 | ชุด
| - | WARD VVIP 4 SIZE 2.75 x 3.75 m. (ม่านม้วนระบบโซ่ดึง) | 1 | ชุด
| - | WARD VVIP 5 SIZE 2.75 x 3.75 m. (ม่านม้วนระบบโซ่ดึง) | 1 | ชุด
| - | WARD VVIP 6 SIZE 2.75 x 3.75 m. (ม่านม้วนระบบโซ่ดึง) | 1 | ชุด
| - | WARD VVIP 7 SIZE 2.75 x 3.75 m. (ม่านม้วนระบบโซ่ดึง) | 1 | ชุด
| - | WARD VVIP 8 SIZE 2.75 x 3.75 m. (ม่านม้วนระบบโซ่ดึง) | 1 | ชุด
| - | WARD VVIP 9 SIZE 2.75 x 3.75 m. (ม่านม้วนระบบโซ่ดึง) | 1 | ชุด
| - | WARD VVIP 10 SIZE 2.75 x 3.75 m. (ม่านม้วนระบบโซ่ดึง) | 1 | ชุด
| - | WARD VVIP 11 SIZE 2.75 x 3.75 m. (ม่านม้วนระบบโซ่ดึง) | 1 | ชุด
| - | WARD VVIP 12 SIZE 2.75 x 3.75 m. (ม่านม้วนระบบโซ่ดึง) | 1 | ชุด
| - | WARD VVIP 13 SIZE 2.75 x 3.75 m. (ม่านม้วนระบบโซ่ดึง) | 1 | ชุด
| - | WARD VVIP 13 SIZE 3.10 x 3.75 m. (ม่านม้วนระบบโซ่ดึง) | 1 | ชุด
| - | ห้องอเนกประสงค์ SIZE 8.20 x 3.75 m. (ม่านม้วนระบบโซ่ดึง) | 1 | ชุด
| - | ห้องเก็บของ 1 SIZE 4.10 x 3.75 m. (ม่านม้วนระบบโซ่ดึง) | 1 | ชุด
| - | ห้องเก็บของ 2 SIZE 3.95 x 3.75 m. (ม่านม้วนระบบโซ่ดึง) | 1 | ชุด
| - | สำนักงาน SIZE 8.20 x 3.75 m. (ม่านม้วนระบบโซ่ดึง) | 1 | ชุด
1.2.18 | ผ้าม่านกรองแสง ชั้น 18
| - | WARD VVIP 1 SIZE 7.65 x 2.80 m. (ม่านม้วนระบบโซ่ดึง) | 1 | ชุด
| - | WARD VVIP 1 SIZE 2.75 x 2.80 m. (ม่านม้วนระบบโซ่ดึง) | 1 | ชุด
| - | WARD VVIP 2 SIZE 2.75 x 2.80 m. (ม่านม้วนระบบโซ่ดึง) | 1 | ชุด
| - | WARD VVIP 3 SIZE 2.75 x 2.80 m. (ม่านม้วนระบบโซ่ดึง) | 1 | ชุด
| - | WARD VVIP 4 SIZE 2.75 x 2.80 m. (ม่านม้วนระบบโซ่ดึง) | 1 | ชุด
| - | WARD VVIP 5 SIZE 2.75 x 2.80 m. (ม่านม้วนระบบโซ่ดึง) | 1 | ชุด
| - | WARD VVIP 6 SIZE 2.75 x 2.80 m. (ม่านม้วนระบบโซ่ดึง) | 1 | ชุด
| - | WARD VVIP 7 SIZE 2.75 x 2.80 m. (ม่านม้วนระบบโซ่ดึง) | 1 | ชุด
| - | WARD VVIP 8 SIZE 2.75 x 2.80 m. (ม่านม้วนระบบโซ่ดึง) | 1 | ชุด
| - | WARD VVIP 9 SIZE 2.75 x 2.80 m. (ม่านม้วนระบบโซ่ดึง) | 1 | ชุด
| - | WARD VVIP 10 SIZE 2.75 x 2.80 m. (ม่านม้วนระบบโซ่ดึง) | 1 | ชุด
| - | WARD VVIP 11 SIZE 2.75 x 2.80 m. (ม่านม้วนระบบโซ่ดึง) | 1 | ชุด
| - | WARD VVIP 12 SIZE 2.75 x 2.80 m. (ม่านม้วนระบบโซ่ดึง) | 1 | ชุด
| - | WARD VVIP 13 SIZE 2.75 x 2.80 m. (ม่านม้วนระบบโซ่ดึง) | 1 | ชุด
| - | WARD VVIP 13 SIZE 3.10 x 2.80 m. (ม่านม้วนระบบโซ่ดึง) | 1 | ชุด
| - | ห้องอเนกประสงค์ SIZE 8.20 x 2.80 m. (ม่านม้วนระบบโซ่ดึง) | 1 | ชุด
| - | ห้องเก็บของ 1 SIZE 4.10 x 2.80 m. (ม่านม้วนระบบโซ่ดึง) | 1 | ชุด
| - | ห้องเก็บของ 2 SIZE 3.95 x 2.80 m. (ม่านม้วนระบบโซ่ดึง) | 1 | ชุด
| - | สำนักงาน SIZE 8.20 x 2.80 m. (ม่านม้วนระบบโซ่ดึง) | 1 | ชุด
1.2.19 | ผ้าม่านกรองแสง ชั้น 19
| - | ห้องอเนกประสงค์ 1 SIZE 8.20 x 2.25 m. (ม่านม้วนระบบโซ่ดึง) | 1 | ชุด
| - | ห้องอเนกประสงค์ 1 SIZE 8.20 x 2.25 m. (ม่านม้วนระบบโซ่ดึง) | 1 | ชุด
| - | ห้องอเนกประสงค์ 2 SIZE 8.20 x 2.25 m. (ม่านม้วนระบบโซ่ดึง) | 1 | ชุด
| - | ห้องอเนกประสงค์ 2 SIZE 6.15 x 2.25 m. (ม่านม้วนระบบโซ่ดึง) | 1 | ชุด
1.2.20 | ผ้าม่านกรองแสง ชั้น 20
| - | LOBBY SIZE 2.80 x 3.75 m. (ม่านม้วนระบบอัติโนมัติ ควบคุมด้วยสวิตซ์คอนโทรล) | 1 | ชุด
| - | LOBBY SIZE 4.20 x 3.75 m. (ม่านม้วนระบบอัติโนมัติ ควบคุมด้วยสวติ ซ์คอนโทรล) | 1 | ชุด
| - | ห้องเตรียมการแสดง SIZE 1.80 x 1.80 m. (ม่านม้วนระบบโซ่ดึง) | 1 | ชุด
1.2.21 | ค่าดำเนินการและติดตั้ง |  | 1 | รวม
รวมราคา ผ้าม่าน
1.3 | งานป้าย Graphic & Signage
1.3.1 | งานป้ายภายนอกอาคาร
| - | ป้ายหน้าอาคาร | 1 | ชุด
บริเวณหน้าอาคาร ชื่อและโลโก้ โครงเหล็กหุ้มด้วยสเตนเลสขึงด้วยไวนิลโปร่งแสง
ด้านหน้าสติ๊กเกอร์ไดคัท
| - | ป้ายบนอาคาร | 1 | ชุด
บริเวณบนอาคาร โครงเหล็กหุ้มด้วยสเตนเลสขึงด้วยไวนิลโปร่งแสง ด้านหน้าสติ๊กเกอร์ไดคัท
1.3.2 | งานป้าย ชั้น B3
A ป้ายแผนผังอาคาร
| A01 | ป้ายแผนผังอาคาร ป้ายแผนผังอาคาร พลาสวูด หนา 10 มม. ติดสติ๊กเกอร์อิงค์เจ็ท | 1 | ชุด
ขนาด 250 x 150 ซม.
B ป้ายบอกทางที่จอดรถ
| B6.3-01 | ป้ายบอกทางออก ป้ายบอกทางแบบแขวน พลาสวูด หนา 10 มม. ขนาด 20 x 80 ซม. | 1 | ชุด
| B6.4-01 | ป้ายรถวิ่งสวนทาง ป้ายบอกทางแบบแขวน พลาสวูด หนา 10 มม. ติดสติ๊กเกอร์สะท้อนแสงไดคัท ขนาด 20 x 80 ซม. | 1 | ชุด
| B7-01 | ป้ายปลดเกียร์ว่าง ป้ายบอกทางแบบติดเสา พลาสวูด หนา 10 มม. ติดสติ๊กเกอร์สะท้อนแสงไดคัท ขนาด 20 x 80 ซม. | 4 | ชุด
E3 ป้ายทั่วไป
| E3.1-10 | ห้องเก็บของ ป้ายทั่วไป / แบบติดผนังข้างประตู พลาสวูด หนา 10 มม. ติดสติ๊กเกอร์อิงค์เจ็ท ขนาด 15 x 30 ซม. | 8 | ชุด
| E3.1-31 | ห้องปั๊ม ป้ายทั่วไป / แบบตดิ ผนังข้างประตู พลาสวูด หนา 10 มม. ติดสติ๊กเกอร์อิงค์เจ็ท ขนาด 15 x 30 ซม. | 2 | ชุด
F ป้ายเลข
| F1-01 | ป้ายเลขชั้น B3 ป้ายเลขชั้น / บันได พลาสวูด หนา 10 มม. ฉลุ พ่นสี สูง 20 ซม. | 4 | ชุด
| F2-01 | ป้ายเลขที่ ป้ายเลขที่ / ลิฟท์ พลาสวูด หนา 10 มม. ฉลุ พ่นสี สูง 20 ซม. | 6 | ชุด
| F3-01 | ป้ายตัวเลขชั้น B3 ป้ายตัวเลข / เสา พลาสวูด หนา 10 มม. ฉลุ พ่นสี สูง 40 ซม. | 47 | ชุด
| F4-01 | ป้ายเลขชั้น B3 ป้ายเลขชั้น / ผนัง พลาสวูด หนา 10 มม. ฉลุ พ่นสี สูง 15 ซม. | 2 | ชุด
1.3.3 | งานป้าย ชั้น B2
A ป้ายแผนผังอาคาร
| A01 | ป้ายแผนผังอาคาร ป้ายแผนผังอาคาร พลาสวูด หนา 10 มม. ติดสติ๊กเกอร์อิงค์เจ็ท ขนาด 250 x 150 ซม. | 1 | ชุด
B ป้ายบอกทางที่จอดรถ
| B6.3-01 | ป้ายบอกทางออก ป้ายบอกทางแบบแขวน | 1 | ชุด
พลาสวูด หนา 10 มม. ติดสติ๊กเกอร์สะท้อนแสงไดคัท ขนาด 20 x 80 ซม.
| B6.4-01 | ป้ายรถวิ่งสวนทาง ป้ายบอกทางแบบแขวน | 1 | ชุด
พลาสวูด หนา 10 มม. ติดสติ๊กเกอร์สะท้อนแสงไดคัท ขนาด 20 x 80 ซม.
| B7-01 | ป้ายปลดเกียร์ว่าง ป้ายบอกทางแบบติดเสา | 4 | ชุด
พลาสวูด หนา 10 มม. ติดสติ๊กเกอร์สะท้อนแสงไดคัท ขนาด 20 x 80 ซม.
E3 ป้ายทั่วไป
| E3.1-10 | ห้องเก็บของ ป้ายทั่วไป / แบบติดผนังข้างประตู | 10 | ชุด
พลาสวูด หนา 10 มม. ติดสติ๊กเกอร์อิงค์เจ็ท ขนาด 15 x 30 ซม.
F ป้ายเลข
| F1-01 | ป้ายเลขชั้น B2 ป้ายเลขชั้น / บันได พลาสวูด หนา 10 มม. ฉลุ พ่นสี สูง 20 ซม. | 4 | ชุด
| F2-01 | ป้ายเลขที่ ป้ายเลขที่ / ลิฟท์ พลาสวูด หนา 10 มม. ฉลุ พ่นสี สูง 20 ซม. | 6 | ชุด
| F3-02 | ป้ายตัวเลขชั้น B2 ป้ายตัวเลข / เสา พลาสวูด หนา 10 มม. ฉลุ พ่นสี สูง 40 ซม. | 56 | ชุด
| F4-02 | ป้ายเลขชั้น B2 ป้ายเลขชั้น / ผนัง พลาสวูด หนา 10 มม. ฉลุ พ่นสี สูง 15 ซม. | 3 | ชุด
1.3.4 | งานป้าย ชั้น B1
A ป้ายแผนผังอาคาร
| A01 | ป้ายแผนผังอาคาร ป้ายแผนผังอาคาร พลาสวูด หนา 10 มม. ติดสติ๊กเกอร์อิงค์เจ็ท ขนาด 250 x 150 ซม. | 1 | ชุด
B ป้ายบอกทางที่จอดรถ
| B2-01 | ห้องแผนกยานยนต์ / LAUNDRY STOCK RM. / PHARMACY ROOM | 1 | ชุด
ป้ายบอกทาง / แบบยึดติดกับฝ้าเพดาน พื้นป้ายพลาสวูด หนา 10 มม. เส้นแบ่งกลาง
และสัญลักษณ์ เป็นอะคริลิค หนา 5 มม. พ่นสีเขียว ตัวหนังสือเป็นสติ๊กเกอร์ไดคัท ขนาด 20 x 60 ซม.
| B5-01 | ห้องเวรเปล / ห้องแผนกยานยนต์ ป้ายบอกทาง / แบบติดกับผนัง | 1 | ชุด
พื้นป้ายพลาสวูด หนา 10 มม. เส้นแบ่งกลางและสัญลักษณ์ เป็นอะคริลิค หนา 5 มม.
พ่นสีเขียว ตัวหนังสือเป็นสติ๊กเกอร์ไดคัท ขนาด 20 x 80 ซม.
| B5-02 | ห้องชันสูตร / ห้องทำพิธี | 1 | ชุด
พื้นป้ายพลาสวูด หนา 10 มม. เส้นแบ่งกลางและสัญลักษณ์ เป็นอะคริลิค หนา 5 มม.
พ่นสีเขียว ตัวหนังสือเป็นสติ๊กเกอร์ไดคัท ขนาด 20 x 80 ซม.
| B5-03 | ห้องสำนักงานฝ่ายบริการการเเพทย์ฉุกเฉิน/ห้องชันสูตร | 1 | ชุด
ป้ายบอกทาง / แบบติดกับผนัง พื้นป้ายพลาสวูด หนา 10 มม. เส้นแบ่งกลาง
และสัญลักษณ์ เป็นอะคริลิค หนา 5 มม. พ่นสีเขียว ตัวหนังสือเป็นสติ๊กเกอร์ไดคัท
ขนาด 20 x 80 ซม.
| B5-04 | ห้องชันสูตร / LIFTเจ้าหน้าที่ | 1 | ชุด
ป้ายบอกทาง / แบบติดกับผนัง พื้นป้ายพลาสวูด หนา 10 มม. เส้นแบ่งกลาง
และสัญลักษณ์ เป็นอะคริลิค หนา 5 มม. พ่นสีเขียว ตัวหนังสือเป็นสติ๊กเกอร์ไดคัท
ขนาด 20 x 80 ซม.
| B6.3-01 | ป้ายบอกทางออก | 1 | ชุด
ป้ายบอกทางแบบแขวน พลาสวูด หนา 10 มม. ติดสติ๊กเกอร์สะท้อนแสงไดคัท
ขนาด 20 x 80 ซม.
| B6.4-01 | ป้ายรถวิ่งสวนทาง | 1 | ชุด
ป้ายบอกทางแบบแขวน พลาสวูด หนา 10 มม. ติดสติ๊กเกอร์สะท้อนแสงไดคัท
ขนาด 20 x 80 ซม.
| B7-01 | ป้ายปลดเกียร์ว่าง | 1 | ชุด
ป้ายบอกทางแบบติดเสา พลาสวูด หนา 10 มม. ติดสติ๊กเกอร์สะท้อนแสงไดคัท
ขนาด 20 x 80 ซม.
D ป้ายชื่อห้อง
| D1-01 | PHARMACY ROOM ป้ายห้อง / แบบติดผนังข้างประตู | 2 | ชุด
พลาสวูด หนา 10 มม. ติดสติ๊กเกอร์อิงค์เจ็ท ขนาด 15 x 30 ซม.
| D1-02 | ห้องเวรเปล ป้ายห้อง / แบบติดผนังข้างประตู | 2 | ชุด
พลาสวูด หนา 10 มม. ติดสติ๊กเกอร์อิงค์เจ็ท ขนาด 15 x 30 ซม.
| D1-03 | ห้องแผนกยานยนต์ ป้ายห้อง / แบบติดผนังข้างประตู | 1 | ชุด
พลาสวูด หนา 10 มม. ติดสติ๊กเกอร์อิงค์เจ็ท ขนาด 15 x 30 ซม.
| D1-04 | LAUNDRY STOCK ROOM ป้ายห้อง / แบบติดผนังข้างประตู | 2 | ชุด
พลาสวูด หนา 10 มม. ติดสติ๊กเกอร์อิงค์เจ็ท ขนาด 15 x 30 ซม.
| D1-05 | สำนักงาน (OFFICE) ป้ายห้อง / แบบติดผนังข้างประตู | 1 | ชุด
พลาสวูด หนา 10 มม. ติดสติ๊กเกอร์อิงค์เจ็ท ขนาด 15 x 30 ซม.
| D1-06 | ห้องสำนักงานฝ่ายบริการการเเพทย์ฉุกเฉิน | 1 | ชุด
ป้ายห้อง / แบบติดผนังข้างประตู พลาสวูด หนา 10 มม. ติดสติ๊กเกอร์อิงค์เจ็ท
ขนาด 15 x 30 ซม.
| D1-07 | ห้องทำพิธี ป้ายห้อง / แบบติดผนังข้างประตู | 2 | ชุด
พลาสวูด หนา 10 มม. ติดสติ๊กเกอร์อิงค์เจ็ท ขนาด 15 x 30 ซม.
| D1-08 | ห้องพักญาติ ป้ายห้อง / แบบติดผนังข้างประตู | 2 | ชุด
พลาสวูด หนา 10 มม. ติดสติ๊กเกอร์อิงค์เจ็ท ขนาด 15 x 30 ซม.
| D1-09 | ห้องล้างเปล ป้ายห้อง / แบบติดผนังข้างประตู | 1 | ชุด
พลาสวูด หนา 10 มม. ติดสติ๊กเกอร์อิงค์เจ็ท ขนาด 15 x 30 ซม.
E1 ป้ายห้องน้ำ
| E1.1-03 | ห้องน้ำ ป้ายห้องน้ำ / แบบยื่นจากผนัง พลาสวูด หนา 10 มม. ติดสติ๊กเกอร์อิงค์เจ็ท | 4 | ชุด
ขนาด 25 x 20 ซม.
| E1.2-02 | ห้องน้ำ ป้ายห้องน้ำ / แบบติดผนัง พลาสวูด หนา 10 มม. ติดสติ๊กเกอร์อิงค์เจ็ท | 1 | ชุด
ขนาด 25 x 20 ซม.
| E1.2-03 | MEN ป้ายห้องน้ำ / แบบติดผนัง พลาสวูด หนา 10 มม. ติดสติ๊กเกอร์อิงค์เจ็ท | 2 | ชุด
ขนาด 25 x 20 ซม.
| E1.2-04 | WOMEN ป้ายห้องน้ำ / แบบติดผนัง พลาสวูด หนา 10 มม. ติดสติ๊กเกอร์อิงค์เจ็ท | 2 | ชุด
ขนาด 25 x 20 ซม.
| E1.3-03 | MEN ป้ายห้องน้ำ / แบบติดผนัง พลาสวูด หนา 10 มม. ติดสติ๊กเกอร์อิงค์เจ็ท | 1 | ชุด
ขนาด 25 x 20 ซม.
| E1.3-04 | WOMEN ป้ายห้องน้ำ / แบบติดผนังพลาสวูด หนา 10 มม. ติดสติ๊กเกอร์อิงค์เจ็ท | 1 | ชุด
ขนาด 25 x 20 ซม.
E3 ป้ายทั่วไป
| E3.1-10 | ห้องเก็บของ ป้ายทั่วไป / แบบติดผนังข้างประตู พลาสวูด หนา 10 มม. | 1 | ชุด
ติดสติ๊กเกอร์อิงค์เจ็ท ขนาด 15 x 30 ซม.
| E3.1-12 | ห้องนอนเวร ป้ายทั่วไป / แบบติดผนังข้างประตู พลาสวูด หนา 10 มม. | 4 | ชุด
ติดสติ๊กเกอร์อิงค์เจ็ท ขนาด 15 x 30 ซม.
| E3.2-03 | JANITOR ROOM ป้ายทั่วไป / แบบติดผนังเหนือประตู | 1 | ชุด
พลาสวูด หนา 10 มม. ติดสติ๊กเกอร์อิงค์เจ็ท ขนาด 15 x 30 ซม.
| E3.2-20 | ห้องเก็บศพ ป้ายทั่วไป / แบบติดผนังเหนือประตู | 2 | ชุด
พลาสวูด หนา 10 มม. ติดสติ๊กเกอร์อิงค์เจ็ท ขนาด 15 x 30 ซม.
| E3.2-21 | ห้องชันสูตร ป้ายทั่วไป / แบบติดผนังเหนือประตู | 1 | ชุด
พลาสวูด หนา 10 มม. ติดสติ๊กเกอร์อิงค์เจ็ท ขนาด 15 x 30 ซม.
| E3.2-22 | ห้องอาบน้ำ/ฉีดยา ป้ายทั่วไป / แบบติดผนังเหนือประตู | 1 | ชุด
พลาสวูด หนา 10 มม. ติดสติ๊กเกอร์อิงค์เจ็ท ขนาด 15 x 30 ซม.
F ป้ายเลข
| F1-01 | ป้ายเลขชั้นB2 ป้ายเลขชั้น / บันได พลาสวูด หนา 10 มม. ฉลุ พ่นสี สูง 20 ซม. | 4 | ชุด
| F2-01 | ป้ายเลขที่ ป้ายเลขที่ / ลิฟท์ พลาสวูด หนา 10 มม. ฉลุ พ่นสี สูง 20 ซม. | 8 | ชุด
| F3-03 | ป้ายตัวเลข B3 ป้ายตัวเลข / เสา พลาสวูด หนา 10 มม. ฉลุ พ่นสี สุง 40 ซม. | 5 | ชุด
| F4-03 | ป้ายเลขชั้น B3 ป้ายเลขชั้น / ผนัง พลาสวูด หนา 10 มม. ฉลุ พ่นสี สูง 15 ซม. | 1 | ชุด
1.3.5 | งานป้าย ชั้น 1
| - | ป้าย DIGITAl INFORMATION TOUCH SCREEN DIGITAl TOUCH SCREEN | 1 | ชุด
โครงเหล็กกรุด้วยยูนิซิงค์ พับขึ้นรูป พร้อมจอ Monitor ขนาด 55 นิ้ว ขนาด 150 x 50 ซม.
| - | ป้าย LED LED จอ Monitor ขนาด 55 นิ้ว ขนาด 68 x 120 ซม. | 1 | ชุด
A ป้ายแผนผังอาคาร
| A01 | ป้ายแผนผังอาคาร ป้ายแผนผังอาคาร พลาสวูด หนา 10 มม. ติดสติ๊กเกอร์อิงค์เจ็ท | 3 | ชุด
ขนาด 250 x 150 ซม.
B ป้ายบอกทาง
| B1-01 | ลิฟท์ / ห้องน้ำ / ห้องน้ำผู้พิการ ป้ายบอกทางแบบยื่นจากผนัง | 1 | ชุด
พื้นป้ายพลาสวูด หนา 10 มม. เส้นแบ่งกลางและสัญลักษณ์ เป็นอะคริลิค หนา 5 มม.
พ่นสีเขียว ตัวหนังสือเป็นสติ๊กเกอร์ไดคัท ขนาด 20 x 60 ซม.
| B4-01 | ลิฟท์เจ้าหน้าที่ (STAFF LIFT) ป้ายบอกทางแบบแขวน 2 ด้าน | 1 | ชุด
พื้นป้ายพลาสวูด หนา 10 มม. เส้นแบ่งกลางและสัญลักษณ์ เป็นอะคริลิค หนา 5 มม.
พ่นสีเขียว ตัวหนังสือเป็นสติ๊กเกอร์ไดคัท ขนาด 20 x 60 ซม.
| B3-02 | ห้องน้ำ / ห้องน้ำผู้พิการ ป้ายบอกทางแบบแขวน 1 ด้าน | 1 | ชุด
พื้นป้ายพลาสวูด หนา 10 มม. เส้นแบ่งกลางและสัญลักษณ์ เป็นอะคริลิค หนา 5 มม.
ขนาด 20 x 60 ซม.
| B3-02 | ลิฟท์ผู้ป่วย / ประชาสัมพันธ์ ป้ายบอกทางแบบแขวน 1 ด้าน | 1 | ชุด
พื้นป้ายพลาสวูด หนา 10 มม. เส้นแบ่งกลางและสัญลักษณ์ เป็นอะคริลิค หนา 5 มม.
พ่นสีเขียว ตัวหนังสือเป็นสติ๊กเกอร์ไดคัท ขนาด 20 x 60 ซม.
| B3-03 | การเงิน (CASHIER) ป้ายบอกทางแบบแขวน 1 ด้าน | 1 | ชุด
พื้นป้ายพลาสวูด หนา 10 มม. เส้นแบ่งกลางและสัญลักษณ์ เป็นอะคริลิค หนา 5 มม.
พ่นสีเขียว ตัวหนังสือเป็นสติ๊กเกอร์ไดคัท ขนาด 20 x 60 ซม.
D ป้ายชื่อห้อง
| D1-01 | สำนักงานช่าง (OFFICE) ป้ายห้อง / แบบติดผนังข้างประตู | 1 | ชุด
พลาสวูด หนา 10 มม. ติดสติ๊กเกอร์อิงค์เจ็ท ขนาด 15 x 30 ซม.
| D1-02 | ห้องหัวหน้าฝ่ายการเงิน ป้ายห้อง / แบบติดผนังข้างประตู | 1 | ชุด
พลาสวูด หนา 10 มม. ติดสติ๊กเกอร์อิงค์เจ็ท ขนาด 15 x 30 ซม.
| D1-03 | ห้องเตรียมอาหาร (PANTRY ROOM) ป้ายห้อง / แบบติดผนังข้างประตู | 1 | ชุด
พลาสวูด หนา 10 มม. ติดสติ๊กเกอร์อิงค์เจ็ท ขนาด 15 x 30 ซม.
| D1-03 | JANITOR ROOM ป้ายห้อง / แบบติดผนังข้างประตู | 1 | ชุด
พลาสวูด หนา 10 มม. ติดสติ๊กเกอร์อิงค์เจ็ท ขนาด 15 x 30 ซม.
E ป้ายห้องน้ำ
| E1.2-01 | MEN ป้ายห้องน้ำ / แบบติดผนัง พลาสวูด หนา 10 มม. ติดสติ๊กเกอร์อิงค์เจ็ท | 1 | ชุด
ขนาด 25 x 20 ซม.
| E1.2-02 | WOMEN ป้ายห้องน้ำ / แบบติดผนัง พลาสวูด หนา 10 มม.ติดสติ๊กเกอร์อิงค์เจ็ท | 1 | ชุด
ขนาด 25 x 20 ซม.
| E1.2-03 | ACCESSIBLE TOILET ป้ายห้องน้ำ / แบบติดผนัง พลาสวูด หนา 10 มม. | 1 | ชุด
ติดสติ๊กเกอร์อิงค์เจ็ท ขนาด 25 x 20 ซม.
F ป้ายเลข
| F1-01 | ป้ายเลขชั้น / บันได พลาสวูด หนา 10 มม. ฉลุ พ่นสี สูง 20 ซม. | 4 | ชุด
| F2-01 | ป้ายเลขที่ / ลิฟท์ พลาสวูด หนา 10 มม. ฉลุ พ่นสี สูง 20 ซม. | 15 | ชุด
1.3.6 | งานป้าย ชั้น 2
| - | ป้าย LED LED จอ Monitor ขนาด 55 นิ้ว ขนาด 68 x 120 ซม. | 1 | ชุด
A ป้ายแผนผังอาคาร
| A01 | ป้ายแผนผังอาคาร ป้ายแผนผังอาคาร พลาสวูด หนา 10 มม. ติดสติ๊กเกอร์อิงค์เจ็ท | 3 | ชุด
ขนาด 248 x 150 ซม.
B ป้ายบอกทาง
| B3-01 | ลิฟท์ผู้มาติดต่อ (LIFT) ป้ายบอกทาง / แบบแขวน 1 ด้าน | 1 | ชุด
พื้นป้ายพลาสวูด หนา 10 มม. เส้นแบ่งกลางและสัญลักษณ์ เป็นอะคริลิค หนา 5 มม.
พ่นสีเขียว ตัวหนังสือเป็นสติ๊กเกอร์ไดคัท ขนาด 20 x 60 ซม.
| B3-02 | แผนกรังสี MRI / แผนกเวชศาสตร์นิวเคลียร์ / แผนกรังสีวินิจฉัย | 1 | ชุด
ป้ายบอกทาง / แบบแขวน 1 ด้าน พื้นป้ายพลาสวูด หนา 10 มม. เส้นแบ่งกลางและ
สัญลักษณ์ เป็นอะคริลิค หนา 5 มม. พ่นสีเขียว ตัวหนังสือเป็นสติ๊กเกอร์ไดคัท
ขนาด 20 x 60 ซม.
| B3-03 | แผนกเวชศาสตร์นิวเคลียร์ (Nuclear medicine) / ห้องน้ำ / ห้องทานอาหาร | 1 | ชุด
ป้ายบอกทาง / แบบแขวน 1 ด้าน พื้นป้ายพลาสวูด หนา 10 มม. เส้นแบ่งกลางและ
สัญลักษณ์ เป็นอะคริลิค หนา 5 มม. พ่นสีเขียว ตัวหนังสือเป็นสติ๊กเกอร์ไดคัท
ขนาด 20 x 60 ซม.
| B3-04 | ทางออก (EXIT) / ห้องน้ำ ป้ายบอกทาง / แบบแขวน 1 ด้าน | 2 | ชุด
ป้ายบอกทาง / แบบแขวน 1 ด้าน พื้นป้ายพลาสวูด หนา 10 มม. เส้นแบ่งกลางและ
สัญลักษณ์ เป็นอะคริลิค หนา 5 มม. พ่นสีเขียว ตัวหนังสือเป็นสติ๊กเกอร์ไดคัท
ขนาด 20 x 60 ซม.
| B3-05 | แผนกเวชศาสตร์นิวเคลียร์ (Nuclear medicine) / แผนกรังสี MRI | 1 | ชุด
ป้ายบอกทาง / แบบแขวน 1 ด้าน พื้นป้ายพลาสวูด หนา 10 มม. เส้นแบ่งกลางและ
สัญลักษณ์ เป็นอะคริลิค หนา 5 มม. พ่นสีเขียว ตัวหนังสือเป็นสติ๊กเกอร์ไดคัท
ขนาด 20 x 60 ซม.
| B3-06 | ห้องเปลี่ยนเสื้อผ้า (CHANGING ROOM) ป้ายบอกทาง / แบบแขวน 1 ด้าน | 1 | ชุด
พื้นป้ายพลาสวูด หนา 10 มม. เส้นแบ่งกลางและสัญลักษณ์ เป็นอะคริลิค หนา 5 มม.
พ่นสีเขียว ตัวหนังสือเป็นสติ๊กเกอร์ไดคัท ขนาด 20 x 60 ซม.
| B6.1-01 | ป้ายทางเข้าหลัก ป้ายบอกทางแบบแขวน พลาสวูด หนา 10 มม. ติดสติ๊กเกอร์ | 1 | ชุด
สะท้อนแสงไดคัท ขนาด 20 x 80 ซม.
| B6.2-01 | ป้ายจำกัดความสูง ป้ายบอกทางแบบแขวน พลาสวูด หนา 10 มม. ติดสติ๊กเกอร์ | 1 | ชุด
สะท้อนแสงไดคัท ขนาด 20 x 80 ซม.
C ป้ายแผนก
| C1-01 | แผนกรังสี MRI / แผนกรังสีวินิจฉัย ป้ายแผนก / แบบตัวอักษรติดผนัง | 1 | ชุด
สเตนเลสด้านพ่นสีดำด้าน ยกขอบ 5 ซม. ภายในซ่อน LED ไฟส่องออกด้านหลัง
รองหลังด้วยอะคริลิคใส หนา 10 มม. ขนาด 21 x 235 ซม.
| C1-02 | แผนกเวชศาสตร์นิวเคลียร์(Nuclear medicine) ป้ายแผนก / แบบตัวอักษรติดผนัง | 2 | ชุด
สเตนเลสด้านพ่นสีดำด้าน ยกขอบ 5 ซม. ภายในซ่อน LED ไฟส่องออกด้านหลัง
รองหลังด้วยอะคริลิคใส หนา 10 มม. ขนาด 21 x 235 ซม.
D ป้ายห้อง
| D1-01 | ห้องตรวจรังสีไอโอดีน ป้ายห้อง / แบบติดผนังข้างประตู | 1 | ชุด
พลาสวูด หนา 10 มม. ติดสติ๊กเกอร์อิงค์เจ็ท ขนาด 15 x 30 ซม.
| D1-02 | ห้องตรวจวัดความหนาแน่นของกระดูก ป้ายห้อง / แบบติดผนังข้างประตู | 1 | ชุด
พลาสวูด หนา 10 มม. ติดสติ๊กเกอร์อิงค์เจ็ท ขนาด 15 x 30 ซม.
| D1-03 | ห้องฉีดสารรังสีเตรียมสารรังสี ป้ายห้อง / แบบติดผนังข้างประตู | 1 | ชุด
พลาสวูด หนา 10 มม. ติดสติ๊กเกอร์อิงค์เจ็ท ขนาด 15 x 30 ซม.
| D1-04 | ห้องประชุม (MEETING ROOM) ป้ายห้อง / แบบติดผนังข้างประตู | 1 | ชุด
พลาสวูด หนา 10 มม. ติดสติ๊กเกอร์อิงค์เจ็ท ขนาด 15 x 30 ซม.
| D1-05 | ห้องอ่านฟิล์ม เวชศาสตร์นิวเคลียร์ ป้ายห้อง / แบบติดผนังข้างประตู | 1 | ชุด
พลาสวูด หนา 10 มม. ติดสติ๊กเกอร์อิงค์เจ็ท ขนาด 15 x 30 ซม.
| D1-06 | ห้องเก็บอุปกรณ์ ป้ายห้อง / แบบติดผนังข้างประตู | 1 | ชุด
พลาสวูด หนา 10 มม. ติดสติ๊กเกอร์อิงค์เจ็ท ขนาด 15 x 30 ซม.
| D1-07 | ห้องอ่านฟิล์มรังสีวินิจฉัย ป้ายห้อง / แบบติดผนังข้างประตู | 1 | ชุด
พลาสวูด หนา 10 มม. ติดสติ๊กเกอร์อิงค์เจ็ท ขนาด 15 x 30 ซม.
| D1-08 | CONTROL ROOM ป้ายห้อง / แบบติดผนังข้างประตู | 2 | ชุด
พลาสวูด หนา 10 มม. ติดสติ๊กเกอร์อิงค์เจ็ท ขนาด 15 x 30 ซม.
| D1-09 | INDUCTION ROOM ป้ายห้อง / แบบติดผนังข้างประตู | 1 | ชุด
พลาสวูด หนา 10 มม. ติดสติ๊กเกอร์อิงค์เจ็ท ขนาด 15 x 30 ซม.
| D1-10 | ห้องทานไอโอดีน ป้ายห้อง / แบบติดผนังข้างประตู | 1 | ชุด
พลาสวูด หนา 10 มม. ติดสติ๊กเกอร์อิงค์เจ็ท ขนาด 15 x 30 ซม.
| D1-11 | ห้องนอนเวร ป้ายห้อง / แบบติดผนังข้างประตู | 2 | ชุด
พลาสวูด หนา 10 มม. ติดสติ๊กเกอร์อิงค์เจ็ท ขนาด 15 x 30 ซม.
| D2-01 | X-RAY ป้ายห้อง / แบบติดผนังเหนือประตู | 1 | ชุด
พลาสวูด หนา 10 มม. ติดสติ๊กเกอร์อิงค์เจ็ท ขนาด 15 x 30 ซม.
| D2-02 | NUCLEAR SCAN ป้ายห้อง / แบบติดผนังเหนือประตู | 2 | ชุด
พลาสวูด หนา 10 มม. ติดสติ๊กเกอร์อิงค์เจ็ท ขนาด 15 x 30 ซม.
| D2-03 | PET - SCAN ป้ายห้อง / แบบติดผนังเหนือประตู | 1 | ชุด
พลาสวูด หนา 10 มม. ติดสติ๊กเกอร์อิงค์เจ็ท ขนาด 15 x 30 ซม.
| D2-04 | CT - SCAN ป้ายห้อง / แบบติดผนังเหนือประตู | 2 | ชุด
พลาสวูด หนา 10 มม. ติดสติ๊กเกอร์อิงค์เจ็ท ขนาด 15 x 30 ซม.
| D2-05 | MRI ป้ายห้อง / แบบติดผนังเหนือประตู | 2 | ชุด
พลาสวูด หนา 10 มม. ติดสติ๊กเกอร์อิงค์เจ็ท ขนาด 15 x 30 ซม.
E1 ป้ายห้องน้ำ
| E1.1-01 | MEN ป้ายห้องน้ำ / แบบยื่นจากผนัง พลาสวูด หนา 10 มม.ติดสติ๊กเกอร์อิงค์เจ็ท | 1 | ชุด
ขนาด 25 x 20 ซม.
| E1.1-02 | WOMEN ป้ายห้องน้ำ / แบบยื่นจากผนัง พลาสวูด หนา 10 มม.ติดสติ๊กเกอร์อิงค์เจ็ท | 1 | ชุด
ขนาด 25 x 20 ซม.
| E1.1-04 | ACCESSIBLE TOILET ป้ายห้องน้ำ / แบบยื่นจากผนัง พลาสวูด หนา 10 มม. | 1 | ชุด
ติดสติ๊กเกอร์อิงค์เจ็ท ขนาด 25 x 20 ซม.
| E1.2-03 | MEN ป้ายห้องน้ำ / แบบติดผนัง พลาสวูด หนา 10 มม. ติดสติ๊กเกอร์อิงค์เจ็ท | 2 | ชุด
ขนาด 25 x 20 ซม.
| E1.2-04 | WOMEN ป้ายห้องน้ำ / แบบติดผนัง พลาสวูด หนา 10 มม. ติดสติ๊กเกอร์อิงค์เจ็ท | 2 | ชุด
ขนาด 25 x 20 ซม.
| E1.3-01 | MEN ป้ายห้องน้ำ / แบบติดผนัง พลาสวูด หนา 10 มม. ติดสติ๊กเกอร์ไดคัท | 2 | ชุด
ขนาด 160 x 45 ซม.
| E1.3-02 | WOMEN ป้ายห้องน้ำ / แบบติดผนัง พลาสวูด หนา 10 มม. ติดสติ๊กเกอร์ไดคัท | 2 | ชุด
ขนาด 160 x 45 ซม.
E2 ป้ายห้องอาหาร
| E2.2-01 | RESTAURANT ป้ายห้องอาหาร /แบบสัญลักษณ์ติดผนัง | 1 | ชุด
พลาสวูด หนา 10 มม. ติดสติ๊กเกอร์ไดคัท ขนาด 150 x 100 ซม.
F ป้ายเลข
| F1-01 | ป้ายเลขชั้น / บันได พลาสวูด หนา 10 มม. ฉลุ พ่นสี | 4 | ชุด
| F2-01 | ป้ายเลขที่ / ลิฟท์ ป้ายเลขที่ / ลิฟท์ พลาสวูด หนา 10 มม. ฉลุพ่นสี | 13 | ชุด
1.3.7 | งานป้าย ชั้น 3
| - | ป้าย LED จอ Monitor ขนาด 55 นิ้ว ขนาด 68 x 120 ซม. | 1 | ชุด
A ป้ายแผนผังอาคาร
| A01 | ป้ายแผนผังอาคาร พลาสวูด หนา 10 มม. ติสติ๊กเกอร์อิงค์เจ็ท | 3 | ชุด
ขนาด 250 x 150 ซม.
B ป้ายบอกทาง
| B3-01 | ห้องผ่าตัด 3-7 (Operating room) / CATH LAB 1-4 / ห้องผ่าตัด 1-2 | 1 | ชุด
(Operating room) ป้ายบอกทาง / แบบแขวน 1 ด้าน พื้นป้ายพลาสวูด หนา 10 มม.
เส้นแบ่งกลางและสัญลักษณ์ เป็นอะคริลิค หนา 5 มม. พ่นสีเขียว ตัวหนังสือเป็น
สติ๊กเกอร์ไดคัท ขนาด 20 x 60 ซม.
| B3-02 | ห้องผ่าตัด 9 (Operating room) / CATH LAB 1-4 ป้ายบอกทาง / แบบแขวน 1 ด้าน | 1 | ชุด
พื้นป้ายพลาสวูด หนา 10 มม.เส้นแบ่งกลางและสัญลักษณ์ เป็นอะคริลิค หนา 5 มม.
พ่นสีเขียว ตัวหนังสือเป็นสติ๊กเกอร์ไดคัท ขนาด 20 x 60 ซม.
| B3-03 | ห้องผ่าตัด 9 (Operating room) / CATH LAB 1-4 ป้ายบอกทาง / แบบแขวน 1 ด้าน | 1 | ชุด
พื้นป้ายพลาสวูด หนา 10 มม.เส้นแบ่งกลางและสัญลักษณ์ เป็นอะคริลิค หนา 5 มม.
พ่นสีเขียว ตัวหนังสือเป็นสติ๊กเกอร์ไดคัท ขนาด 20 x 60 ซม.
| B3-04 | ห้องผ่าตัด 1-9 (Operating room) ป้ายบอกทาง / แบบแขวน 1 ด้าน | 1 | ชุด
พื้นป้ายพลาสวูด หนา 10 มม.เส้นแบ่งกลางและสัญลักษณ์ เป็นอะคริลิค หนา 5 มม.
พ่นสีเขียว ตัวหนังสือเป็นสติ๊กเกอร์ไดคัท ขนาด 20 x 60 ซม.
| B3-05 | ห้องทานอาหาร (RESTAURANT) ป้ายบอกทาง / แบบแขวน 1 ด้าน | 1 | ชุด
พื้นป้ายพลาสวูด หนา 10 มม.เส้นแบ่งกลางและสัญลักษณ์ เป็นอะคริลิค หนา 5 มม.
พ่นสีเขียว ตัวหนังสือเป็นสติ๊กเกอร์ไดคัท ขนาด 20 x 60 ซม.
C ป้ายแผนก
| C1-01 | แผนกผ่าตัด (Operating room) - CATH LAB ป้ายแผนก / แบบตัวอักษรติดผนัง | 2 | ชุด
สเตนเลสด้านพ่นสีดำด้าน ยกขอบ 5 ซม. ภายในซ่อน LED ไฟส่องออกด้านหลัง
รองหลังด้วยอะคริลิคใส หนา 10 มม. ขนาด 45 x 158 ซม.
| C1-02 | แผนกผ่าตัด (Operating room) - CATH LAB ป้ายแผนก / แบบตัวอักษรติดผนัง | 2 | ชุด
สเตนเลสด้านพ่นสีดำด้าน ยกขอบ 5 ซม. ภายในซ่อน LED ไฟส่องออกด้านหลัง
รองหลังด้วยอะคริลิคใส หนา 10 มม. ขนาด 65 x 190 ซม.
| C1-03 | CONSULTANT ROOM ป้ายแผนก / แบบตัวอักษรติดผนัง | 1 | ชุด
สเตนเลสด้านพ่นสีดำด้าน ยกขอบ 5 ซม. ภายในซ่อน LED ไฟส่องออกด้านหลัง
รองหลังด้วยอะคริลิคใส หนา 10 มม. ขนาด 13 x 160 ซม.
D ป้ายชื่อห้อง
| D1-01 | INDUCTION ROOM ป้ายห้อง / แบบติดผนังข้างประตู | 2 | ชุด
พลาสวูด หนา 10 มม. ติดสติ๊กเกอร์อิงค์เจ็ท ขนาด 15 x 30 ซม.
| D1-02 | ห้องประชุม (MEETING ROOM) ป้ายห้อง / แบบติดผนังข้างประตู | 1 | ชุด
พลาสวูด หนา 10 มม. ติดสติ๊กเกอร์อิงค์เจ็ท ขนาด 15 x 30 ซม.
| D1-03 | ห้องนอนเวร ป้ายห้อง / แบบติดผนังข้างประตู | 1 | ชุด
พลาสวูด หนา 10 มม. ติดสติ๊กเกอร์อิงค์เจ็ท ขนาด 15 x 30 ซม.
| D2-01 | ห้องผ่าตัด ป้ายห้อง / แบบติดผนังเหนือประตู | 9 | ชุด
พลาสวูด หนา 10 มม. ติดสติ๊กเกอร์อิงค์เจ็ท ขนาด 15 x 30 ซม.
| D2-02 | CATH LAB ป้ายห้อง / แบบติดผนังเหนือประตู | 4 | ชุด
พลาสวูด หนา 10 มม. ติดสติ๊กเกอร์อิงค์เจ็ท ขนาด 15 x 30 ซม.
E1 ป้ายห้องน้ำ
| E1.1-01 | WOMEN ป้ายห้องน้ำ/ แบบยื่นจากผนัง พลาสวูด หนา 10 มม. ติดสติ๊กเกอร์อิงค์เจ็ท | 2 | ชุด
ขนาด 25 x 20 ซม.
| E1.1-02 | MEN ป้ายห้องน้ำ/ แบบยื่นจากผนัง พลาสวูด หนา 10 มม. ติดสติ๊กเกอร์อิงค์เจ็ท | 2 | ชุด
ขนาด 25 x 20 ซม.
| E1.1-03 | ห้องน้ำ ป้ายห้องน้ำ/ แบบยื่นจากผนัง พลาสวูด หนา 10 มม. ติดสติ๊กเกอร์อิงค์เจ็ท | 1 | ชุด
ขนาด 25 x 20 ซม.
| E1.3-01 | MEN ป้ายห้องน้ำ/ แบบยื่นจากผนัง พลาสวูด หนา 10 มม. ติดสติ๊กเกอร์ไดคัท | 1 | ชุด
ขนาด 160 x 45 ซม.
| E1.3-02 | WOMEN ป้ายห้องน้ำ/ แบบยื่นจากผนัง พลาสวูด หนา 10 มม. ติดสติ๊กเกอร์ไดคัท | 1 | ชุด
ขนาด 160 x 45 ซม.
E2 ป้ายห้องอาหาร
| E2.2-01 | RESTAURANT ป้ายห้องอาหาร /แบบสัญลักษณ์ติดผนัง | 1 | ชุด
พลาสวูด หนา 10 มม. ติดสติ๊กเกอร์ไดคัท ขนาด 150 x 100 ซม.
E3 ป้ายทั่วไป
| E3.1-01 | ล็อคเกอร์หญิง (Female Locker Room) ป้ายทั่วไป / แบบติดผนังข้างประตู | 1 | ชุด
พลาสวูด หนา 10 มม. ติดสติ๊กเกอร์อิงค์เจ็ท ขนาด 15 x 30 ซม.
| E3.1-02 | ล็อคเกอร์ชาย (Male aLocker Room) ป้ายทั่วไป / แบบติดผนังข้างประตู | 1 | ชุด
พลาสวูด หนา 10 มม. ติดสติ๊กเกอร์อิงค์เจ็ท ขนาด 15 x 30 ซม.
| E3.1-03 | ห้องเก็บเวชภัณฑ์ ป้ายทั่วไป / แบบติดผนังข้างประตู | 2 | ชุด
พลาสวูด หนา 10 มม. ติดสติ๊กเกอร์อิงค์เจ็ท ขนาด 15 x 30 ซม.
| E3.1-04 | ห้องหัวหน้าหอผู้ป่วย ป้ายทั่วไป / แบบติดผนังข้างประตู | 3 | ชุด
พลาสวูด หนา 10 มม. ติดสติ๊กเกอร์อิงค์เจ็ท ขนาด 15 x 30 ซม.
| E3.1-05 | ห้องล้างอุปกรณ์ ป้ายทั่วไป / แบบติดผนังข้างประตู | 2 | ชุด
พลาสวูด หนา 10 มม. ติดสติ๊กเกอร์อิงค์เจ็ท ขนาด 15 x 30 ซม.
| E3.1-06 | DIRTY ROOM ป้ายทั่วไป / แบบติดผนังข้างประตู | 2 | ชุด
พลาสวูด หนา 10 มม. ติดสติ๊กเกอร์อิงค์เจ็ท ขนาด 15 x 30 ซม.
| E3.1-07 | ห้องเก็บผ้าสกปรก ป้ายทั่วไป / แบบติดผนังข้างประตู | 1 | ชุด
พลาสวูด หนา 10 มม. ติดสติ๊กเกอร์อิงค์เจ็ท ขนาด 15 x 30 ซม.
| E3.2-01 | CONTROL ROOM ป้ายทั่วไป / แบบติดผนังเหนือประตู | 3 | ชุด
พลาสวูด หนา 10 มม. ติดสติ๊กเกอร์อิงค์เจ็ท ขนาด 15 x 30 ซม.
| E3.2-02 | ห้องเครื่อง ป้ายทั่วไป / แบบติดผนังเหนือประตู | 2 | ชุด
พลาสวูด หนา 10 มม. ติดสติ๊กเกอร์อิงค์เจ็ท ขนาด 15 x 30 ซม.
| E3.2-03 | JANITOR ROOm ป้ายทั่วไป / แบบติดผนังเหนือประตู | 2 | ชุด
พลาสวูด หนา 10 มม. ติดสติ๊กเกอร์อิงค์เจ็ท ขนาด 15 x 30 ซม.
| E3.2-04 | ห้องแม่บ้าน ป้ายทั่วไป / แบบติดผนังเหนือประตู | 1 | ชุด
พลาสวูด หนา 10 มม. ติดสติ๊กเกอร์อิงค์เจ็ท ขนาด 15 x 30 ซม.
G ป้ายทางออก
| G1 | ป้ายทางออก ป้ายทางออก / แบบแขวน 1 ด้าน พลาสวูด หนา 10 มม. ติดสติ๊กเกอร์ | 5 | ชุด
สะท้อนแสงไดคัท ขนาด 20 x 80 ซม.
| G2 | ป้ายทางออก ป้ายทางออก / แบบแขวน 2 ด้าน พลาสวูด หนา 10 มม. ติดสติ๊กเกอร์ | 2 | ชุด
สะท้อนแสงไดคัท ขนาด 20 x 80 ซม.
F ป้ายเลข
| F1-01 | ป้ายเลขชั้น / บันได พลาสวูด หนา 10 มม. ฉลุ พ่นสี สูง 20 ซม. | 4 | ชุด
| F2-01 | ป้ายเลขที่ / ลิฟท์ พลาสวูด หนา 10 มม. ฉลุ พ่นสี สูง 20 ซม. | 14 | ชุด
1.3.8 | งานป้าย ชั้น 4
| - | ป้าย LED จอ Monitor ขนาด 55 นิ้ว ขนาด 68 x 120 ซม. | 1 | ชุด
A ป้ายแผนผังอาคาร
| A01 | ป้ายแผนผังอาคาร พลาสวูด หนา 10 มม. ติดสติ๊กเกอร์อิงค์เจ็ท ขนาด 250 x 150 ซม. | 3 | ชุด
B ป้ายบอกทาง
| B3-01 | ห้องผ่าตัด 3-7 / ห้องผ่าตัด 8-10 / ห้องผ่าตัด 1-2 (Operating room) | 1 | ชุด
ป้ายบอกทาง / แบบแขวน 1 ด้าน พื้นป้ายพลาสวูด หนา 10 มม.
เส้นแบ่งกลางและสัญลักษณ์ เป็นอะคริลิค หนา 5 มม. พ่นสีเขียว ตัวหนังสือเป็น
สติ๊กเกอร์ไดคัท ขนาด 20 x 60 ซม.
| B3-02 | ห้องผ่าตัด 8-10 (Operating room) / RECOVERY ROOM | 1 | ชุด
ป้ายบอกทาง / แบบแขวน 1 ด้าน พื้นป้ายพลาสวูด หนา 10 มม. เส้นแบ่งกลางและ
สัญลักษณ์ เป็นอะคริลิค หนา 5 มม. พ่นสีเขียว ตัวหนังสือเป็นสติ๊กเกอร์ไดคัท
ขนาด 20 x 60 ซม.
| B3-03 | ห้องผ่าตัด 8-10 (Operating room) / RECOVERY ROOM | 1 | ชุด
ป้ายบอกทาง / แบบแขวน 1 ด้าน พื้นป้ายพลาสวูด หนา 10 มม. เส้นแบ่งกลางและ
สัญลักษณ์ เป็นอะคริลิค หนา 5 มม. พ่นสีเขียว ตัวหนังสือเป็นสติ๊กเกอร์ไดคัท
ขนาด 20 x 60 ซม.
| B3-04 | ห้องผ่าตัด 8-10 (Operating room) ป้ายบอกทางแบบแขวน 1 ด้าน | 1 | ชุด
พื้นป้ายพลาสวูด หนา 10 มม. เส้นแบ่งกลางและสัญลักษณ์ เป็นอะคริลิค หนา 5 มม.
พ่นสีเขียว ตัวหนังสือเป็นสติ๊กเกอร์ไดคัท ขนาด 20 x 60 ซม.
| B3-05 | ห้องทานอาหาร (RESTAURANT) ป้ายบอกทาง / แบบแขวน 1 ด้าน | 1 | ชุด
พื้นป้ายพลาสวูด หนา 10 มม. เส้นแบ่งกลางและสัญลักษณ์ เป็นอะคริลิค หนา 5 มม.
พ่นสีเขียว ตัวหนังสือเป็นสติ๊กเกอร์ไดคัท ขนาด 20 x 60 ซม.
C ป้ายแผนก
| C1-01 | แผนกผ่าตัด (Operating room) - CATH LAB ป้ายแผนก / แบบตัวอักษรติดผนัง | 2 | ชุด
สเตนเลสด้าน พ่นสีดำด้าน ยกขอบ 5 ซม. ภายในซ่อน LED ไฟส่องออกด้านหลัง
รองหลังด้วยอะคริลิคใส หนา 10 มม. ขนาด 45 x 158 ซม.
| C1-02 | แผนกผ่าตัด (Operating room) - CATH LAB ป้ายแผนก / แบบตัวอักษรติดผนัง | 2 | ชุด
สเตนเลสด้าน พ่นสีดำด้าน ยกขอบ 5 ซม. ภายในซ่อน LED ไฟส่องออกด้านหลัง
รองหลังด้วยอะคริลิคใส หนา 10 มม. ขนาด 65 x 190 ซม.
| C1-03 | CONSULTANT ROOM ป้ายแผนก / แบบตัวอักษรติดผนัง | 1 | ชุด
สเตนเลสด้าน พ่นสีดำด้าน ยกขอบ 5 ซม. ภายในซ่อน LED ไฟส่องออกด้านหลัง
รองหลังด้วยอะคริลิคใส หนา 10 มม. ขนาด 13 x 160 ซม.
D ป้ายชื่อห้อง
| D1-01 | INDUCTION ROOM ป้ายห้อง / แบบติดผนังข้างประตู | 2 | ชุด
พลาสวูด หนา 10 มม. ติดสติ๊กเกอร์อิงค์เจ็ท ขนาด 15 x 30 ซม.
| D1-02 | ห้องประชุม (MEETING ROOM) ป้ายห้อง / แบบติดผนังข้างประตู | 1 | ชุด
พลาสวูด หนา 10 มม. ติดสติ๊กเกอร์อิงค์เจ็ท ขนาด 15 x 30 ซม.
| D1-03 | ห้องนอนเวร ป้ายห้อง / แบบติดผนังข้างประตู | 1 | ชุด
พลาสวูด หนา 10 มม. ติดสติ๊กเกอร์อิงค์เจ็ท ขนาด 15 x 30 ซม.
| D2-01 | ห้องผ่าตัด ป้ายห้อง / แบบติดผนังข้างประตู | 10 | ชุด
พลาสวูด หนา 10 มม. ติดสติ๊กเกอร์อิงค์เจ็ท ขนาด 15 x 30 ซม.
E1 ป้ายห้องน้ำ
| E1.1-01 | WOMEN ป้ายห้องน้ำ / แบบยื่นจากผนัง พลาสวูด หนา 10 มม. ติดสติ๊กเกอร์อิงค์เจ็ท | 2 | ชุด
ขนาด 25 x 20 ซม.
| E1.1-02 | MEN ป้ายห้องน้ำ / แบบยื่นจากผนัง พลาสวูด หนา 10 มม. ติดสติ๊กเกอร์อิงค์เจ็ท | 2 | ชุด
ขนาด 25 x 20 ซม.
| E1.1-03 | ห้องน้ำ ป้ายห้องน้ำ / แบบยื่นจากผนัง พลาสวูด หนา 10 มม. ติดสติ๊กเกอร์อิงค์เจ็ท | 1 | ชุด
ขนาด 25 x 20 ซม.
| E1.3-01 | MEN ป้ายห้องน้ำ / แบบสัญลักษณ์ติดผนัง พลาสวูด หนา 10 มม. ติดสติ๊กเกอร์ไดคัท | 1 | ชุด
ขนาด 160 x 45 ซม.
| E1.3-02 | WOMEN ป้ายห้องน้ำ / แบบสัญลักษณ์ติดผนัง พลาสวูด หนา 10 มม. คิดสติ๊กเกอร์ไดคัท | 1 | ชุด
ขนาด 160 x 45 ซม.
E2 ป้ายห้องอาหาร
| E2.2-01 | RESTAURANT ป้ายห้องอาหาร / แบบสัญลักษณ์ติดผนัง | 1 | ชุด
พลาสวูด หนา 10 มม. ติดสติ๊กเกอร์ไดคัท ขนาด 150 x 100 ซม.
E3 ป้ายทั่วไป
| E3.1-01 | ล็อคเกอร์หญิง (Female Locker Room) ป้ายทั่วไป / แบบติดผนังข้างประตู | 1 | ชุด
พลาสวูด หนา 10 มม. ติดสติ๊กเกอร์อิงค์เจ็ท ขนาด 15 x 30 ซม.
| E3.1-02 | ล็อคเกอร์ชาย (Male aLocker Room) ป้ายทั่วไป / แบบติดผนังข้างประตู | 1 | ชุด
พลาสวูด หนา 10 มม. ติดสติ๊กเกอร์อิงค์เจ็ท ขนาด 15 x 30 ซม.
| E3.1-03 | ห้องเก็บเวชภัณฑ์ ป้ายทั่วไป / แบบติดผนังข้างประตู | 2 | ชุด
พลาสวูด หนา 10 มม. ติดสติ๊กเกอร์อิงค์เจ็ท ขนาด 15 x 30 ซม.
| E3.1-04 | ห้องหัวหน้าหอผู้ป่วย ป้ายทั่วไป / แบบติดผนังข้างประตู | 3 | ชุด
พลาสวูด หนา 10 มม. ติดสติ๊กเกอร์อิงค์เจ็ท ขนาด 15 x 30 ซม.
| E3.1-05 | ห้องล้างอุปกรณ์ ป้ายทั่วไป / แบบติดผนังข้างประตู | 3 | ชุด
พลาสวูด หนา 10 มม. ติดสติ๊กเกอร์อิงค์เจ็ท ขนาด 15 x 30 ซม.
| E3.1-06 | DIRTY ROOM ป้ายทั่วไป / แบบติดผนังข้างประตู | 2 | ชุด
พลาสวูด หนา 10 มม. ติดสติ๊กเกอร์อิงค์เจ็ท ขนาด 15 x 30 ซม.
| E3.1-07 | ห้องเก็บผ้าสกปรก ป้ายทั่วไป / แบบติดผนังข้างประตู | 2 | ชุด
พลาสวูด หนา 10 มม. ติดสติ๊กเกอร์อิงค์เจ็ท ขนาด 15 x 30 ซม.
| E3.1-09 | ห้องเก็บอุปกรณ์ ป้ายทั่วไป / แบบติดผนังข้างประตู | 1 | ชุด
พลาสวูด หนา 10 มม. ติดสติ๊กเกอร์อิงค์เจ็ท ขนาด 15 x 30 ซม.
| E3.2-03 | JANITOR ROOM ป้ายทั่วไป / แบบติดผนังเหนือประตู | 2 | ชุด
พลาสวูด หนา 10 มม. ติดสติ๊กเกอร์อิงค์เจ็ท ขนาด 15 x 30 ซม.
| E3.2-04 | ห้องแม่บ้าน ป้ายทั่วไป / แบบติดผนังเหนือประตู | 1 | ชุด
พลาสวูด หนา 10 มม. ติดสติ๊กเกอร์อิงค์เจ็ท ขนาด 15 x 30 ซม.
G ป้ายทางออก
| G1 | ป้ายทางออก ป้ายทางออก / แบบแขวน 1 ด้าน พลาสวูด หนา 10 มม. ติดสติ๊กเกอร์ | 5 | ชุด
สะท้อนแสงไดคัท ขนาด 20 x 80 ซม.
| G2 | ป้ายทางออก ป้ายทางออก / แบบแขวน 2 ด้าน พลาสวูด หนา 10 มม. ติดสติ๊กเกอร์ | 2 | ชุด
สะท้อนแสงไดคัท ขนาด 20 x 80 ซม.
F ป้ายเลข
| F1-01 | ป้ายเลขชั้น / บันได พลาสวูด หนา 10 มม. ฉลุ พ่นสี สูง 20 ซม. | 4 | ชุด
| F2-01 | ป้ายเลขที่ / ลิฟท์ พลาสวูด หนา 10 มม. ฉลุ พ่นสี สูง 20 ซม. | 14 | ชุด
1.3.9 | งานป้าย ชั้น 5
| - | ป้าย LED จอ Monitor ขนาด 55 นิ้ว ขนาด 68 x 120 ซม. | 1 | ชุด
A ป้ายแผนผังอาคาร
| A01 | ป้ายแผนผังอาคาร พลาสวูด หนา 10 มม. ติดสติ๊กเกอร์อิงค์เจ็ท ขนาด 250 x 150 ซม. | 3 | ชุด
B ป้ายบอกทาง
| B2-01 | SEMI CLEAN ICU / TRANSPLANT UNIT / CLEAN ICU | 1 | ชุด
ป้ายบอกทาง / แบบยึดติดกับฝ้าเพดาน พื้นป้ายพลาสวูด หนา 10 มม. เส้นแบ่งกลาง
และสัญลักษณ์ เป็นอะคริลิค หนา 5 มม. พ่นสีเขียว ตัวหนังสือเป็นสติ๊กเกอร์ไดคัท
ขนาด 20 x 60 ซม.
| B2-02 | TRANSPLANT UNIT /CLEAN ICU / SEMI CLEAN ICU | 1 | ชุด
ป้ายบอกทาง / แบบยึดติดกับฝ้าเพดาน พื้นป้ายพลาสวูด หนา 10 มม. เส้นแบ่งกลาง
และสัญลักษณ์ เป็นอะคริลิค หนา 5 มม. พ่นสีเขียว ตัวหนังสือเป็นสติ๊กเกอร์ไดคัท
ขนาด 20 x 60 ซม.
| B2-03 | CLEAN ICU / ห้องประชุม 03 / SEMI CLEAN ICU | 1 | ชุด
ป้ายบอกทาง / แบบยึดติดกับฝ้าเพดาน พื้นป้ายพลาสวูด หนา 10 มม. เส้นแบ่งกลาง
และสัญลักษณ์ เป็นอะคริลิค หนา 5 มม. พ่นสีเขียว ตัวหนังสือเป็นสติ๊กเกอร์ไดคัท
ขนาด 20 x 60 ซม.
| B5-01 | CLEAN ICU / TRANSPLANT UNIT ป้ายบอกทาง / แบบติดกับผนัง | 1 | ชุด
พื้นป้ายพลาสวูด หนา 10 มม. เส้นแบ่งกลางและสัญลักษณ์ เป็นอะคริลิค หนา 5 มม.
พ่นสีเขียว ตัวหนังสือเป็นสติ๊กเกอร์ไดคัท ขนาด 20 x 80 ซม.
| B5-02 | ห้องน้ำ (TOILET) ป้ายบอกทาง / แบบติดกับผนัง พื้นป้ายพลาสวูด หนา 10 มม. | 1 | ชุด
เส้นแบ่งกลางและสัญลักษณ์ เป็นอะคริลิค หนา 5 มม.
พ่นสีเขียว ตัวหนังสือเป็นสติ๊กเกอร์ไดคัท ขนาด 20 x 80 ซม.
| B5-03 | SEMI CLEAN ICU / TRANSPLANT UNIT ป้ายบอกทาง / แบบติดกับผนัง | 1 | ชุด
พื้นป้ายพลาสวูด หนา 10 มม. เส้นแบ่งกลางและสัญลักษณ์ เป็นอะคริลิค หนา 5 มม.
พ่นสีเขียว ตัวหนังสือเป็นสติ๊กเกอร์ไดคัท ขนาด 20 x 80 ซม.
| B5-04 | ห้องทานอาหาร (RESTAURANT) / ห้องนอนเวร ป้ายบอกทาง / แบบติดกับผนัง | 1 | ชุด
พื้นป้ายพลาสวูด หนา 10 มม. เส้นแบ่งกลางและสัญลักษณ์ เป็นอะคริลิค หนา 5 มม.
พ่นสีเขียว ตัวหนังสือเป็นสติ๊กเกอร์ไดคัท ขนาด 20 x 80 ซม.
C ป้ายแผนก
| C1-01 | ห้องประชุม (MEETING) ป้ายแผนก / แบบตัวอักษรติดผนัง | 1 | ชุด
สเตนเลสด้าน พ่นสีดำด้าน ยกขอบ 5 ซม. ภายในซ่อน LED ไฟส่องออกด้านหลัง
รองหลังด้วยอะคริลิคใส หนา 10 มม. ขนาด 30 x 108 ซม.
| C1-02 | แผนก TRANSPLANT UNIT / CLEAN ICU / SEMI CLEAN ICU | 1 | ชุด
ป้ายแผนก / แบบตัวอักษรติดผนัง สเตนเลสด้าน พ่นสีดำด้าน ยกขอบ 5 ซม. ภายในซ่อน
LED ไฟส่องออกด้านหลัง รองหลังด้วยอะคริลิคใส หนา 10 มม. ขนาด 45 x 174 ซม.
| C2-01 | TRANSPLANT UNIT ป้ายแผนก / แบบตัวอักษรติดผนัง สเตนเลสด้าน พ่นสีดำด้านยกขอบ | 1 | ชุด
5 ซม. ภายในซ่อน LED ไฟส่องออกด้านหลัง รองหลังด้วยอะคริลิคใส หนา 10 มม.
ขนาด 36 x 152 ซม.
| C2-02 | CLEAN ICU ป้ายแผนก / แบบตัวอักษรติดผนัง สเตนเลสด้าน พ่นสีดำด้าน ยกขอบ 5 ซม. | 1 | ชุด
ภายในซ่อน LED ไฟส่องออกด้านหลัง รองหลังด้วยอะคริลิคใส หนา 10 มม.
ขนาด 18 x 122 ซม.
| C2-03 | SEMI CLEAN ICU ป้ายแผนก / แบบตัวอักษรติดผนัง สเตนเลสด้าน พ่นสีดำด้าน | 2 | ชุด
ยกขอบ 5 ซม. ภายในซ่อน LED ไฟส่องออกด้านหลัง รองหลังด้วยอะคริลิคใส
หนา 10 มม. ขนาด 36 x 139 ซม.
D ป้ายชื่อห้อง
| D1-01 | ห้องประชุม (MEETING ROOM) ป้ายห้อง / แบบติดผนังข้างประตู | 4 | ชุด
พลาสวูด หนา 10 มม. ติดสติ๊กเกอร์อิงค์เจ็ท ขนาด 15 x 30 ซม.
| D2-01 | TRANSPLANT UNIT ป้ายห้อง / แบบติดผนังเหนือประตู | 10 | ชุด
พลาสวูด หนา 10 มม. ติดสติ๊กเกอร์อิงค์เจ็ท ขนาด 15 x 30 ซม.
E1 ป้ายห้องน้ำ
| E1.1-01 | WOMEN ป้ายห้องน้ำ / แบบยื่นจากผนัง พลาสวูด หนา 10 มม. ติดสติ๊กเกอร์อิงค์เจ็ท | 2 | ชุด
ขนาด 25 x 20 ซม.
| E1.1-02 | MEN ป้ายห้องน้ำ / แบบยื่นจากผนัง พลาสวูด หนา 10 มม. ติดสติ๊กเกอร์อิงค์เจ็ท | 2 | ชุด
ขนาด 25 x 20 ซม.
| E1.1-03 | ห้องน้ำ ป้ายห้องน้ำ / แบบยื่นจากผนัง พลาสวูด หนา 10 มม. ติดสติ๊กเกอร์อิงค์เจ็ท | 1 | ชุด
ขนาด 25 x 20 ซม.
| E1.2-01 | ACCESSIBLE TOILET ป้ายห้องน้ำ / แบบติดผนัง พลาสวูด หนา 10 มม. | 3 | ชุด
ติดสติ๊กเกอร์อิงค์เจ็ท ขนาด 25 x 20 ซม.
| E1.2-02 | ห้องน้ำ ป้ายห้องน้ำ / แบบติดผนัง พลาสวูด หนา 10 มม. ติดสติ๊กเกอร์อิงค์เจ็ท | 4 | ชุด
ขนาด 25 x 20 ซม.
| E1.3-01 | MEN ป้ายห้องน้ำ / แบบสัญลักษณ์ติดผนัง พลาสวูด หนา 10 มม. ติดสติ๊กเกอร์ไดคัท | 1 | ชุด
ขนาด 160 x 45 ซม.
| E1.3-02 | WOMEN ป้ายห้องน้ำ / แบบสัญลักษณ์ติดผนัง พลาสวูด หนา 10 มม. ติดสติ๊กเกอร์ไดคัท | 1 | ชุด
ขนาด 160 x 45 ซม.
E2 ป้ายห้องอาหาร
| E2.2-01 | RESTAURANT ป้ายห้องอาหาร / แบบสัญลักษณ์ติดผนัง | 1 | ชุด
พลาสวูด หนา 10 มม. ติดสติ๊กเกอร์ไดคัท ขนาด 150 x 100 ซม.
E3 ป้ายทั่วไป
| E3.1-01 | ล็อคเกอร์หญิง (Female Locker Room) ป้ายทั่วไป / แบบติดผนังข้างประตู | 1 | ชุด
พลาสวูด หนา 10 มม. ติดสติ๊กเกอร์อิงค์เจ็ท ขนาด 15 x 30 ซม.
| E3.1-02 | ล็อคเกอร์ชาย (Male Locker Room) ป้ายทั่วไป / แบบติดผนังข้างประตู | 1 | ชุด
พลาสวูด หนา 10 มม. ติดสติ๊กเกอร์อิงค์เจ็ท ขนาด 15 x 30 ซม.
| E3.1-05 | ห้องล้างอุปกรณ์ ป้ายทั่วไป / แบบติดผนังข้างประตู | 2 | ชุด
พลาสวูด หนา 10 มม. ติดสติ๊กเกอร์อิงค์เจ็ท ขนาด 15 x 30 ซม.
| E3.1-06 | DIRTY ROOM ป้ายทั่วไป / แบบติดผนังข้างประตู | 3 | ชุด
พลาสวูด หนา 10 มม. ติดสติ๊กเกอร์อิงค์เจ็ท ขนาด 15 x 30 ซม.
| E3.1-07 | ห้องเก็บผ้าสกปรก ป้ายทั่วไป / แบบติดผนังข้างประตู | 2 | ชุด
พลาสวูด หนา 10 มม. ติดสติ๊กเกอร์อิงค์เจ็ท ขนาด 15 x 30 ซม.
| E3.1-09 | ห้องเก็บอุปกรณ์ ป้ายทั่วไป / แบบติดผนังข้างประตู | 4 | ชุด
พลาสวูด หนา 10 มม. ติดสติ๊กเกอร์อิงค์เจ็ท ขนาด 15 x 30 ซม.
| E3.1-10 | ห้องเก็บของ ป้ายทั่วไป / แบบติดผนังข้างประตู | 4 | ชุด
พลาสวูด หนา 10 มม. ติดสติ๊กเกอร์อิงค์เจ็ท ขนาด 15 x 30 ซม.
| E3.1-11 | ห้องแม่บ้าน ป้ายทั่วไป / แบบติดผนังข้างประตู | 3 | ชุด
พลาสวูด หนา 10 มม. ติดสติ๊กเกอร์อิงค์เจ็ท ขนาด 15 x 30 ซม.
| E3.1-12 | ห้องนอนเวร ป้ายทั่วไป / แบบติดผนังข้างประตู | 1 | ชุด
พลาสวูด หนา 10 มม. ติดสติ๊กเกอร์อิงค์เจ็ท ขนาด 15 x 30 ซม.
| E3.2-03 | JANITOR ROOM ป้ายทั่วไป / แบบติดผนังเหนือประตู | 1 | ชุด
พลาสวูด หนา 10 มม. ติดสติ๊กเกอร์อิงค์เจ็ท ขนาด 15 x 30 ซม.
| E3.2-05 | ห้องหัวหน้าหอผู้ป่วย ป้ายทั่วไป / แบบติดผนังเหนือประตู | 3 | ชุด
พลาสวูด หนา 10 มม. ติดสติ๊กเกอร์อิงค์เจ็ท ขนาด 15 x 30 ซม.
| E3.2-06 | ห้องเก็บเวชภัณฑ์ ป้ายทั่วไป / แบบติดผนังเหนือประตู | 3 | ชุด
พลาสวูด หนา 10 มม. ติดสติ๊กเกอร์อิงค์เจ็ท ขนาด 15 x 30 ซม.
| E3.2-07 | ห้องเก็บผ้าสะอาด ป้ายทั่วไป / แบบติดผนังเหนือประตู | 4 | ชุด
พลาสวูด หนา 10 มม. ติดสติ๊กเกอร์อิงค์เจ็ท ขนาด 15 x 30 ซม.
| E3.2-08 | ห้องประชุม (MEETING) ป้ายทั่วไป / แบบติดผนังเหนือประตู | 3 | ชุด
พลาสวูด หนา 10 มม. ติดสติ๊กเกอร์อิงค์เจ็ท ขนาด 15 x 30 ซม.
| E3.2-09 | ห้องล้างอุปกรณ์ ป้ายทั่วไป / แบบติดผนังเหนือประตู | 1 | ชุด
พลาสวูด หนา 10 มม. ติดสติ๊กเกอร์อิงค์เจ็ท ขนาด 15 x 30 ซม.
| E3.2-10 | ห้องเก็บผ้าสกปรก ป้ายทั่วไป / แบบติดผนังเหนือประตู | 1 | ชุด
พลาสวูด หนา 10 มม. ติดสติ๊กเกอร์อิงค์เจ็ท ขนาด 15 x 30 ซม.
| E3.2-12 | ห้องให้คำปรึกษา ป้ายทั่วไป / แบบติดผนังเหนือประตู | 2 | ชุด
พลาสวูด หนา 10 มม. ติดสติ๊กเกอร์อิงค์เจ็ท ขนาด 15 x 30 ซม.
F ป้ายเลข
| F1-01 | ป้ายเลขชั้น / บันได พลาสวูด หนา 10 มม. ฉลุ พ่นสี สูง 20 ซม. | 4 | ชุด
| F2-01 | ป้ายเลขที่ / ลิฟท์ พลาสวูด หนา 10 มม. ฉลุ พ่นสี สูง 20 ซม. | 14 | ชุด
1.3.10 | งานป้าย ชั้น 6
| - | ป้าย LED จอ Monitor ขนาด 55 นิ้ว ขนาด 68 x 120 ซม. | 1 | ชุด
A ป้ายแผนผังอาคาร
| A01 | ป้ายแผนผังอาคาร พลาสวูด หนา 10 มม. ติดสติ๊กเกอร์อิงค์เจ็ท ขนาด 250 x 150 ซม. | 3 | ชุด
B ป้ายบอกทาง
| B2-01 - A | CONTAMINATED ICU 1-9 / B - CONTAMINATED ICU 1-9 | 1 | ชุด
ป้ายบอกทาง / แบบยึดติดกับฝ้าเพดาน พื้นป้ายพลาสวูด หนา 10 มม. เส้นแบ่งกลาง
และสัญลักษณ์ เป็นอะคริลิค หนา 5 มม. พ่นสีเขียว ตัวหนังสือเป็นสติ๊กเกอร์ไดคัท
ขนาด 20 x 60 ซม.
| B2-02 | PICU 1-10 / A - CONTAMINATED ICU 1-9 / B - CONTAMINATED ICU 1-9 | 1 | ชุด
ป้ายบอกทาง / แบบยึดติดกับฝ้าเพดาน พื้นป้ายพลาสวูด หนา 10 มม. เส้นแบ่งกลาง
และสัญลักษณ์ เป็นอะคริลิค หนา 5 มม. พ่นสีเขียว ตัวหนังสือเป็นสติ๊กเกอร์ไดคัท
ขนาด 20 x 60 ซม.
| B2-03 | PICU 1-10 / ห้องประชุม 03 (MEETING ROOM ) / B - CONTAMINATED ICU 1-9 | 1 | ชุด
ป้ายบอกทาง / แบบยึดติดกับฝ้าเพดาน พื้นป้ายพลาสวูด หนา 10 มม. เส้นแบ่งกลาง
และสัญลักษณ์ เป็นอะคริลิค หนา 5 มม. พ่นสีเขียว ตัวหนังสือเป็นสติ๊กเกอร์ไดคัท
ขนาด 20 x 60 ซม.
| B5-01 | PICU 1-10 / B - CONTAMINATED ICU 1-9 ป้ายบอกทาง / แบบติดกับผนัง | 1 | ชุด
พื้นป้ายพลาสวูด หนา 10 มม. เส้นแบ่งกลางและสัญลักษณ์ เป็นอะคริลิค หนา 5 มม.
พ่นสีเขียว ตัวหนังสือเป็นสติ๊กเกอร์ไดคัท ขนาด 20 x 80 ซม.
| B5-02 | ห้องน้ำ (TOILET) ป้ายบอกทาง / แบบติดกับผนัง พื้นป้ายพลาสวูด หนา 10 มม. | 1 | ชุด
เส้นแบ่งกลางและสัญลักษณ์ เป็นอะคริลิค หนา 5 มม. พ่นสีเขียว
ตัวหนังสือเป็นสติ๊กเกอร์ไดคัท ขนาด 20 x 80 ซม.
| B5-03 - B | CONTAMINATED ICU 1-9 / A - CONTAMINATED ICU 1-9 | 1 | ชุด
ป้ายบอกทาง / แบบติดกับผนัง พื้นป้ายพลาสวูด หนา 10 มม. เส้นแบ่งกลางและ
สัญลักษณ์ เป็นอะคริลิค หนา 5 มม. พ่นสีเขียว ตัวหนังสือเป็นสติ๊กเกอร์ไดคัท
ขนาด 20 x 80 ซม.
| B5-04 | ห้องทานอาหาร (RESTAURANT) / ห้องนอนเวร ป้ายบอกทาง / แบบติดกับผนัง | 1 | ชุด
พื้นป้ายพลาสวูด หนา 10 มม. เส้นแบ่งกลางและสัญลักษณ์ เป็นอะคริลิค หนา 5 มม.
พ่นสีเขียว ตัวหนังสือเป็นสติ๊กเกอร์ไดคัท ขนาด 20 x 80 ซม.
C ป้ายแผนก
| C1-01 | ห้องประชุม (MEETING) ป้ายแผนก / แบบตัวอักษรติดผนัง | 1 | ชุด
สเตนเลสด้าน พ่นสีดำด้าน ยกขอบ 5 ซม. ภายในซ่อน LED ไฟส่องออกด้านหลัง
รองหลังด้วยอะคริลิคใส หนา 10 มม. ขนาด 30 x 108 ซม.
| C1-02 | แผนก PICU / แผนก CONTAMINATED ICU | 1 | ชุด
ป้ายแผนก / แบบตัวอักษรติดผนัง สเตนเลสด้าน พ่นสีดำด้าน ยกขอบ 5 ซม. ภายในซ่อน
LED ไฟส่องออกด้านหลัง รองหลังด้วยอะคริลิคใส หนา 10 มม. ขนาด 365 x 234 ซม.
| C2-01 | แผนก CONTAMINATED ICU ป้ายแผนก / แบบตัวอักษรติดผนัง สเตนเลสด้าน | 3 | ชุด
พ่นสีดำด้าน ยกขอบ 5 ซม. ภายในซ่อน LED ไฟส่องออกด้านหลัง รองหลังด้วยอะคริลิคใส
หนา 10 มม. ขนาด 36 x 184 ซม.
| C2-02 | แผนก PICU ป้ายแผนก / แบบตัวอักษรติดผนัง สเตนเลสด้าน พ่นสีดำด้าน ยกขอบ 5 ซม. | 1 | ชุด
ภายในซ่อน LED ไฟส่องออกด้านหลัง รองหลังด้วยอะคริลิคใส หนา 10 มม.
ขนาด 18 x 50 ซม.
D ป้ายชื่อห้อง
| D1-01 | ห้องประชุม (MEETING ROOM) ป้ายห้อง / แบบติดผนังข้างประตู | 4 | ชุด
พลาสวูด หนา 10 มม. ติดสติ๊กเกอร์อิงค์เจ็ท ขนาด 15 x 30 ซม.
| D2-01 - A | CONTAMINATED ICU ป้ายห้อง / แบบติดผนังเหนือประตู | 9 | ชุด
พลาสวูด หนา 10 มม. ติดสติ๊กเกอร์อิงค์เจ็ท ขนาด 15 x 30 ซม.
| D2-02 - B | CONTAMINATED ICU ป้ายห้อง / แบบติดผนังเหนือประตู | 17 | ชุด
พลาสวูด หนา 10 มม. ติดสติ๊กเกอร์อิงค์เจ็ท ขนาด 15 x 30 ซม.
| D2-03 | PICU ป้ายห้อง / แบบติดผนังเหนือประตู พลาสวูด หนา 10 มม. ติดสติ๊กเกอร์ | 10 | ชุด
อิงค์เจ็ท ขนาด 15 x 30 ซม.
E1 ป้ายห้องน้ำ
| E1.1-01 | WOMEN ป้ายห้องน้ำ / แบบยื่นจากผนัง พลาสวูด หนา 10 มม. ติดสติ๊กเกอร์อิงค์เจ็ท | 2 | ชุด
ขนาด 25 x 20 ซม.
| E1.1-02 | MEN ป้ายห้องน้ำ / แบบยื่นจากผนัง พลาสวูด หนา 10 มม. ติดสติ๊กเกอร์อิงค์เจ็ท | 2 | ชุด
ขนาด 25 x 20 ซม.
| E1.1-03 | ห้องน้ำ ป้ายห้องน้ำ / แบบยื่นจากผนัง พลาสวูด หนา 10 มม. ติดสติ๊กเกอร์อิงค์เจ็ท | 1 | ชุด
ขนาด 25 x 20 ซม.
| E1.2-01 | ACCESSIBLE TOILET ป้ายห้องน้ำ / แบบติดผนัง พลาสวูด หนา 10 มม. | 3 | ชุด
ติดสติ๊กเกอร์อิงค์เจ็ท ขนาด 25 x 20 ซม.
| E1.2-02 | ห้องน้ำ ป้ายห้องน้ำ / แบบติดผนัง พลาสวูด หนา 10 มม. ติดสติ๊กเกอร์อิงค์เจ็ท | 4 | ชุด
ขนาด 25 x 20 ซม.
| E1.3-01 | MEN ป้ายห้องน้ำ / แบบสัญลักษณ์ติดผนัง พลาสวูด หนา 10 มม. ติดสติ๊กเกอร์ไดคัท | 1 | ชุด
ขนาด 160 x 45 ซม.
| E1.3-02 | WOMEN ป้ายห้องน้ำ / แบบสัญลักษณ์ติดผนัง พลาสวูด หนา 10 มม. ติดสติ๊กเกอร์ไดคัท | 1 | ชุด
ขนาด 160 x 45 ซม.
E2 ป้ายห้องอาหาร
| E2.2-01 | RESTAURANT ป้ายห้องอาหาร / แบบสัญลักษณ์ติดผนัง | 1 | ชุด
พลาสวูด หนา 10 มม. ติดสติ๊กเกอร์ไดคัท ขนาด 150 x 100 ซม.
E3 ป้ายทั่วไป
| E3.1-01 | ล็อคเกอร์หญิง (Female Locker Room) ป้ายทั่วไป / แบบติดผนังข้างประตู | 1 | ชุด
พลาสวูด หนา 10 มม. ติดสติ๊กเกอร์อิงค์เจ็ท ขนาด 15 x 30 ซม.
| E3.1-02 | ล็อคเกอร์ชาย (Male Locker Room) ป้ายทั่วไป / แบบติดผนังข้างประตู | 1 | ชุด
พลาสวูด หนา 10 มม. ติดสติ๊กเกอร์อิงค์เจ็ท ขนาด 15 x 30 ซม.
| E3.1-05 | ห้องล้างอุปกรณ์ ป้ายทั่วไป / แบบติดผนังข้างประตู | 2 | ชุด
พลาสวูด หนา 10 มม. ติดสติ๊กเกอร์อิงค์เจ็ท ขนาด 15 x 30 ซม.
| E3.1-06 | DIRTY ROOM ป้ายทั่วไป / แบบติดผนังข้างประตู | 2 | ชุด
พลาสวูด หนา 10 มม. ติดสติ๊กเกอร์อิงค์เจ็ท ขนาด 15 x 30 ซม.
| E3.1-07 | ห้องเก็บผ้าสกปรก ป้ายทั่วไป / แบบติดผนังข้างประตู | 2 | ชุด
พลาสวูด หนา 10 มม. ติดสติ๊กเกอร์อิงค์เจ็ท ขนาด 15 x 30 ซม.
| E3.1-08 | ห้องเปลี่ยนเสื้อผ้า ป้ายทั่วไป / แบบติดผนังข้างประตู | 1 | ชุด
พลาสวูด หนา 10 มม. ติดสติ๊กเกอร์อิงค์เจ็ท ขนาด 15 x 30 ซม.
| E3.1-09 | ห้องเก็บอุปกรณ์ ป้ายทั่วไป / แบบติดผนังข้างประตู | 8 | ชุด
พลาสวูด หนา 10 มม. ติดสติ๊กเกอร์อิงค์เจ็ท ขนาด 15 x 30 ซม.
| E3.1-10 | ห้องเก็บของ ป้ายทั่วไป / แบบติดผนังข้างประตู | 4 | ชุด
พลาสวูด หนา 10 มม. ติดสติ๊กเกอร์อิงค์เจ็ท ขนาด 15 x 30 ซม.
| E3.1-11 | ห้องแม่บ้าน ป้ายทั่วไป / แบบติดผนังข้างประตู | 3 | ชุด
พลาสวูด หนา 10 มม. ติดสติ๊กเกอร์อิงค์เจ็ท ขนาด 15 x 30 ซม.
| E3.1-12 | ห้องนอนเวร ป้ายทั่วไป / แบบติดผนังข้างประตู | 1 | ชุด
พลาสวูด หนา 10 มม. ติดสติ๊กเกอร์อิงค์เจ็ท ขนาด 15 x 30 ซม.
| E3.1-13 | ห้องเก็บผ้าสะอาด ป้ายทั่วไป / แบบติดผนังข้างประตู | 1 | ชุด
พลาสวูด หนา 10 มม. ติดสติ๊กเกอร์อิงค์เจ็ท ขนาด 15 x 30 ซม.
| E3.2-03 | JANITOR ROOM ป้ายทั่วไป / แบบติดผนังข้างประตู | 2 | ชุด
พลาสวูด หนา 10 มม. ติดสติ๊กเกอร์อิงค์เจ็ท ขนาด 15 x 30 ซม.
| E3.2-05 | ห้องหัวหน้าหอผู้ป่วย ป้ายทั่วไป / แบบติดผนังเหนือประตู | 3 | ชุด
พลาสวูด หนา 10 มม. ติดสติ๊กเกอร์อิงค์เจ็ท ขนาด 15 x 30 ซม.
| E3.2-06 | ห้องเก็บเวชภัณฑ์ ป้ายทั่วไป / แบบติดผนังเหนือประตู | 3 | ชุด
พลาสวูด หนา 10 มม. ติดสติ๊กเกอร์อิงค์เจ็ท ขนาด 15 x 30 ซม.
| E3.2-07 | ห้องเก็บผ้าสะอาด ป้ายทั่วไป / แบบติดผนังเหนือประตู | 2 | ชุด
พลาสวูด หนา 10 มม. ติดสติ๊กเกอร์อิงค์เจ็ท ขนาด 15 x 30 ซม.
| E3.2-08 | ห้องประชุม (MEETING) ป้ายทั่วไป / แบบติดผนังเหนือประตู | 3 | ชุด
พลาสวูด หนา 10 มม. ติดสติ๊กเกอร์อิงค์เจ็ท ขนาด 15 x 30 ซม.
| E3.2-09 | ห้องล้างอุปกรณ์ ป้ายทั่วไป / แบบติดผนังเหนือประตู | 1 | ชุด
พลาสวูด หนา 10 มม. ติดสติ๊กเกอร์อิงค์เจ็ท ขนาด 15 x 30 ซม.
| E3.2-10 | ห้องเก็บผ้าสกปรก ป้ายทั่วไป / แบบติดผนังเหนือประตู | 1 | ชุด
พลาสวูด หนา 10 มม. ติดสติ๊กเกอร์อิงค์เจ็ท ขนาด 15 x 30 ซม.
| E3.2-11 | DIRTY ROOM ป้ายทั่วไป / แบบติดผนังเหนือประตู | 1 | ชุด
พลาสวูด หนา 10 มม. ติดสติ๊กเกอร์อิงค์เจ็ท ขนาด 15 x 30 ซม.
| E3.2-12 | ห้องให้คำปรึกษา ป้ายทั่วไป / แบบติดผนังเหนือประตู | 2 | ชุด
พลาสวูด หนา 10 มม. ติดสติ๊กเกอร์อิงค์เจ็ท ขนาด 15 x 30 ซม.
F ป้ายเลข
| F1-01 | ป้ายเลขชั้น / บันได พลาสวูด หนา 10 มม. ฉลุ พ่นสี สูง 20 ซม. | 4 | ชุด
| F2-01 | ป้ายเลขที่ / ลิฟท์ พลาสวูด หนา 10 มม. ฉลุ พ่นสี สูง 20 ซม. | 14 | ชุด
1.3.11 | งานป้าย ชั้น 7
| - | ป้าย LED จอ Monitor ขนาด 55 นิ้ว ขนาด 68 x 120 ซม. | 1 | ชุด
A ป้ายแผนผังอาคาร
| A01 | ป้ายแผนผังอาคาร พลาสวูด หนา 10 มม. ติดสติ๊กเกอร์อิงค์เจ็ท ขนาด 250 x 150 ซม. | 3 | ชุด
B ป้ายบอกทาง
| B2-01 | ห้องคลอด (LABOUR ROOM) / ห้องรอคลอด / | 1 | ชุด
หอผู้ป่วยทารกแรกเกิดกึ่งวิกฤต 1- 24 (NEONATAL SEMI CRITICAL UNIT)
ป้ายบอกทาง / แบบยึดติดกับฝ้าเพดาน พื้นป้ายพลาสวูด หนา 10 มม. เส้นแบ่งกลาง
และสัญลักษณ์ เป็นอะคริลิค หนา 5 มม. พ่นสีเขียว ตัวหนังสือเป็นสติ๊กเกอร์ไดคัท
ขนาด 20 x 60 ซม.
| B2-02 | ห้องรอคลอด / หออภิบาลทารกแรกเกิด 1-14 (NEONATAL INTENSIVE UNIT) / | 1 | ชุด
หอผู้ป่วยทารกแรกเกิดกึ่งวิกฤต 1- 24 (NEONATAL SEMI CRITICAL UNIT)
ป้ายบอกทาง / แบบยึดติดกับฝ้าเพดาน พื้นป้ายพลาสวูด หนา 10 มม. เส้นแบ่งกลาง
และสัญลักษณ์ เป็นอะคริลิค หนา 5 มม. พ่นสีเขียว ตัวหนังสือเป็นสติ๊กเกอร์ไดคัท
ขนาด 20 x 60 ซม.
| B2-03 | ห้องประชุม 02 (MEETING ROOM) / หออภิบาลทารกแรกเกิด 1-14 | 1 | ชุด
(NEONATAL INTENSIVE UNIT) /
หอผู้ป่วยทารกแรกเกิดกึ่งวิกฤต 1- 24 (NEONATAL SEMI CRITICAL UNIT)
ป้ายบอกทาง / แบบยึดติดกับฝ้าเพดาน พื้นป้ายพลาสวูด หนา 10 มม. เส้นแบ่งกลาง
และสัญลักษณ์ เป็นอะคริลิค หนา 5 มม. พ่นสีเขียว ตัวหนังสือเป็นสติ๊กเกอร์ไดคัท
ขนาด 20 x 60 ซม.
| B2-04 | ห้องคลอด (LABOUR ROOM) / ห้องรอคลอด ป้ายบอกทาง / แบบยึดติดกับฝ้าเพดาน | 1 | ชุด
พื้นป้ายพลาสวูด หนา 10 มม. เส้นแบ่งกลางและสัญลักษณ์ เป็นอะคริลิค
หนา 5 มม. พ่นสีเขียว ตัวหนังสือเป็นสติ๊กเกอร์ไดคัท ขนาด 20 x 60 ซม.
| B5-01 | หออภิบาลทารกแรกเกิด (NEONATAL INTENSIVE UNIT) / | 1 | ชุด
ห้องทานอาหาร (RESTAURANT) ป้ายบอกทาง / แบบติดกับผนัง
พื้นป้ายพลาสวูด หนา 10 มม. เส้นแบ่งกลางและสัญลักษณ์ เป็นอะคริลิค หนา 5 มม.
พ่นสีเขียว ตัวหนังสือเป็นสติ๊กเกอร์ไดคัท ขนาด 20 x 80 ซม.
| B5-02 | หอผู้ป่วยทารกแรกเกิดกึ่งวิกฤต 1- 24 (NEONATAL SEMI CRITICAL UNIT) / | 1 | ชุด
ห้องคลอด (LABOUR ROOM) ป้ายบอกทาง / แบบติดกับผนัง
พื้นป้ายพลาสวูด หนา 10 มม. เส้นแบ่งกลางและสัญลักษณ์ เป็นอะคริลิค หนา 5 มม.
พ่นสีเขียว ตัวหนังสือเป็นสติ๊กเกอร์ไดคัท ขนาด 20 x 80 ซม.
| B5-03 | ห้องทานอาหาร (RESTAURANT) / ห้องนอนเวร ป้ายบอกทาง / แบบติดกับผนัง | 1 | ชุด
พื้นป้ายพลาสวูด หนา 10 มม. เส้นแบ่งกลางและสัญลักษณ์ เป็นอะคริลิค หนา 5 มม.
พ่นสีเขียว ตัวหนังสือเป็นสติ๊กเกอร์ไดคัท ขนาด 20 x 80 ซม.
C ป้ายแผนก
| C1-01 | ห้องประชุม (MEETING) ป้ายแผนก / แบบตัวอักษรติดผนัง | 1 | ชุด
สเตนเลสด้าน พ่นสีดำด้าน ยกขอบ 5 ซม. ภายในซ่อน LED ไฟส่องออกด้านหลัง
รองหลังด้วยอะคริลิคใส หนา 10 มม. ขนาด 30 x 108 ซม.
| C1-02 | แผนกสูตินรีเวช OBSTETRICS & GYNECOLOGY ป้ายแผนก / แบบตัวอักษรติดผนัง | 1 | ชุด
สเตนเลสด้าน พ่นสีดำด้าน ยกขอบ 5 ซม. ภายในซ่อน LED ไฟส่องออกด้านหลัง
รองหลังด้วยอะคริลิคใส หนา 10 มม. ขนาด 30 x 301 ซม.
| C2-01 | แผนกสูตินรีเวช OBSTETRICS & GYNECOLOGY ป้ายแผนก / แบบตัวอักษรติดผนัง | 2 | ชุด
สเตนเลสด้าน พ่นสีดำด้าน ยกขอบ 5 ซม. ภายในซ่อน LED ไฟส่องออกด้านหลัง
รองหลังด้วยอะคริลิคใส หนา 10 มม. ขนาด 36 x 325 ซม.
| C2-02 | หออภิบาลทารกแรกเกิด NEONATAL INTENSIVE UNIT ป้ายแผนก / แบบตัวอักษรติดผนัง | 1 | ชุด
สเตนเลสด้าน พ่นสีดำด้าน ยกขอบ 5 ซม. ภายในซ่อน LED ไฟส่องออกด้านหลัง
รองหลังด้วยอะคริลิคใส หนา 10 มม. ขนาด 36 x 295 ซม.
| C2-03 | หอผู้ป่วยทารกแรกเกิดกึ่งวิกฤต NEONATAL SEMI CRITICAL UNIT | 2 | ชุด
ป้ายแผนก / แบบตัวอักษรติดผนัง สเตนเลสด้าน พ่นสีดำด้าน ยกขอบ 5 ซม. ภายในซ่อน
LED ไฟส่องออกด้านหลัง รองหลังด้วยอะคริลิคใส หนา 10 มม. ขนาด 54 x 351 ซม.
D ป้ายชื่อห้อง
| D1-01 | ห้องประชุม (MEETING ROOM) ป้ายห้อง / แบบติดผนังข้างประตู | 4 | ชุด
พลาสวูด หนา 10 มม. ติดสติ๊กเกอร์อิงค์เจ็ท ขนาด 15 x 30 ซม.
| D1-02 | ห้องคลอด (LABOUR ROOM) ป้ายห้อง / แบบติดผนังข้างประตู | 5 | ชุด
พลาสวูด หนา 10 มม. ติดสติ๊กเกอร์อิงค์เจ็ท ขนาด 15 x 30 ซม.
| D2-01 | ห้องคลอด (LABOUR ROOM) ป้ายห้อง / แบบติดผนังเหนือประตู | 1 | ชุด
พลาสวูด หนา 10 มม. ติดสติ๊กเกอร์อิงค์เจ็ท ขนาด 15 x 30 ซม.
| D2-02 | NSCU ป้ายห้อง / แบบติดผนังเหนือประตู | 24 | ชุด
พลาสวูด หนา 10 มม. ติดสติ๊กเกอร์อิงค์เจ็ท ขนาด 15 x 30 ซม.
| D2-03 | NICU ป้ายห้อง / แบบติดผนังเหนือประตู | 14 | ชุด
พลาสวูด หนา 10 มม. ติดสติ๊กเกอร์อิงค์เจ็ท ขนาด 15 x 30 ซม.
| D3-01 | ห้องรอคลอด ป้ายห้อง / แบบยื่นจากผนัง | 5 | ชุด
พลาสวูด หนา 10 มม. ติดสติ๊กเกอร์อิงค์เจ็ท ขนาด 15 x 30 ซม.
| D3-02 | ห้องนอนเวร ป้ายห้อง / แบบยื่นจากผนัง | 1 | ชุด
พลาสวูด หนา 10 มม. ติดสติ๊กเกอร์อิงค์เจ็ท ขนาด 15 x 30 ซม.
E1 ป้ายห้องน้ำ
| E1.1-01 | WOMEN ป้ายห้องน้ำ / แบบยื่นจากผนัง พลาสวูด หนา 10 มม. ติดสติ๊กเกอร์อิงค์เจ็ท | 2 | ชุด
พลาสวูด หนา 10 มม. ติดสติ๊กเกอร์อิงค์เจ็ท ขนาด 25 x 20 ซม.
| E1.1-02 | MEN ป้ายห้องน้ำ / แบบยื่นจากผนัง พลาสวูด หนา 10 มม. ติดสติ๊กเกอร์อิงค์เจ็ท | 2 | ชุด
พลาสวูด หนา 10 มม. ติดสติ๊กเกอร์อิงค์เจ็ท ขนาด 25 x 20 ซม.
| E1.1-03 | ห้องน้ำ ป้ายห้องน้ำ / แบบยื่นจากผนัง พลาสวูด หนา 10 มม. ติดสติ๊กเกอร์อิงค์เจ็ท | 1 | ชุด
พลาสวูด หนา 10 มม. ติดสติ๊กเกอร์อิงค์เจ็ท ขนาด 25 x 20 ซม.
| E1.2-02 | ห้องน้ำ ป้ายห้องน้ำ / แบบติดผนัง พลาสวูด หนา 10 มม. ติดสติ๊กเกอร์อิงค์เจ็ท | 2 | ชุด
พลาสวูด หนา 10 มม. ติดสติ๊กเกอร์อิงค์เจ็ท ขนาด 25 x 20 ซม.
| E1.3-01 | MEN ป้ายห้องน้ำ / แบบยื่นจากผนัง พลาสวูด หนา 10 มม. ติดสติ๊กเกอร์อิงค์เจ็ท | 1 | ชุด
พลาสวูด หนา 10 มม. ติดสติ๊กเกอร์ไดคัท ขนาด 160 x 45 ซม.
| E1.3-02 | WOMEN ป้ายห้องน้ำ / แบบยื่นจากผนัง พลาสวูด หนา 10 มม. ติดสติ๊กเกอร์อิงค์เจ็ท | 1 | ชุด
พลาสวูด หนา 10 มม. ติดสติ๊กเกอร์ไดคัท ขนาด 160 x 45 ซม.
E2 ป้ายห้องอาหาร
| E2.2-01 | RESTAURANT ป้ายห้องอาหาร /แบบสัญลักษณ์ติดผนัง | 1 | ชุด
พลาสวูด หนา 10 มม. ติดสติ๊กเกอร์ไดคัท ขนาด 150 x 100 ซม.
E3 ป้ายทั่วไป
| E3.1-01 | ล็อคเกอร์หญิง (Female Locker Room) ป้ายทั่วไป / แบบติดผนังข้างประตู | 1 | ชุด
พลาสวูด หนา 10 มม. ติดสติ๊กเกอร์อิงค์เจ็ท ขนาด 15 x 30 ซม.
| E3.1-02 | ล็อคเกอร์ชาย (Male Locker Room) ป้ายทั่วไป / แบบติดผนังข้างประตู | 1 | ชุด
พลาสวูด หนา 10 มม. ติดสติ๊กเกอร์อิงค์เจ็ท ขนาด 15 x 30 ซม.
| E3.1-05 | ห้องล้างอุปกรณ์ ป้ายทั่วไป / แบบติดผนังข้างประตู | 2 | ชุด
พลาสวูด หนา 10 มม. ติดสติ๊กเกอร์อิงค์เจ็ท ขนาด 15 x 30 ซม.
| E3.1-06 | DIRTY ROOM ป้ายทั่วไป / แบบติดผนังข้างประตู | 3 | ชุด
พลาสวูด หนา 10 มม. ติดสติ๊กเกอร์อิงค์เจ็ท ขนาด 15 x 30 ซม.
| E3.1-07 | ห้องเก็บผ้าสกปรก ป้ายทั่วไป / แบบติดผนังข้างประตู | 1 | ชุด
พลาสวูด หนา 10 มม. ติดสติ๊กเกอร์อิงค์เจ็ท ขนาด 15 x 30 ซม.
| E3.1-09 | ห้องเก็บอุปกรณ์ ป้ายทั่วไป / แบบติดผนังข้างประตู | 6 | ชุด
พลาสวูด หนา 10 มม. ติดสติ๊กเกอร์อิงค์เจ็ท ขนาด 15 x 30 ซม.
| E3.1-10 | ห้องเก็บของ ป้ายทั่วไป / แบบติดผนังข้างประตู | 2 | ชุด
พลาสวูด หนา 10 มม. ติดสติ๊กเกอร์อิงค์เจ็ท ขนาด 15 x 30 ซม.
| E3.1-11 | ห้องแม่บ้าน ป้ายทั่วไป / แบบติดผนังข้างประตู | 3 | ชุด
พลาสวูด หนา 10 มม. ติดสติ๊กเกอร์อิงค์เจ็ท ขนาด 15 x 30 ซม.
| E3.1-12 | ห้องนอนเวร ป้ายทั่วไป / แบบติดผนังข้างประตู | 1 | ชุด
พลาสวูด หนา 10 มม. ติดสติ๊กเกอร์อิงค์เจ็ท ขนาด 15 x 30 ซม.
| E3.1-14 | ห้องชงนม ป้ายทั่วไป / แบบติดผนังข้างประตู | 1 | ชุด
พลาสวูด หนา 10 มม. ติดสติ๊กเกอร์อิงค์เจ็ท ขนาด 15 x 30 ซม.
| E3.1-15 | ห้องเตรียมอุปกรณ์ ป้ายทั่วไป / แบบติดผนังข้างประตู | 1 | ชุด
พลาสวูด หนา 10 มม. ติดสติ๊กเกอร์อิงค์เจ็ท ขนาด 15 x 30 ซม.
| E3.1-16 | ห้องล้างขวดนม ป้ายทั่วไป / แบบติดผนังข้างประตู | 1 | ชุด
พลาสวูด หนา 10 มม. ติดสติ๊กเกอร์อิงค์เจ็ท ขนาด 15 x 30 ซม.
| E3.1-17 | ห้องแม่ให้นม ป้ายทั่วไป / แบบติดผนังข้างประตู | 1 | ชุด
พลาสวูด หนา 10 มม. ติดสติ๊กเกอร์อิงค์เจ็ท ขนาด 15 x 30 ซม.
| E3.1-18 | ห้องบีบเก็บน้ำนม (Breast Pumping Room) ป้ายทั่วไป / แบบติดผนังข้างประตู | 1 | ชุด
พลาสวูด หนา 10 มม. ติดสติ๊กเกอร์อิงค์เจ็ท ขนาด 15 x 30 ซม.
| E3.1-19 | WATER MIST ROOM ป้ายทั่วไป / แบบติดผนังข้างประตู | 1 | ชุด
พลาสวูด หนา 10 มม. ติดสติ๊กเกอร์อิงค์เจ็ท ขนาด 15 x 30 ซม.
| E3.1-20 | ห้องอาบน้ำเด็ก ป้ายทั่วไป / แบบติดผนังข้างประตู | 1 | ชุด
พลาสวูด หนา 10 มม. ติดสติ๊กเกอร์อิงค์เจ็ท ขนาด 15 x 30 ซม.
| E3.2-03 | JANITOR ROOM ป้ายทั่วไป / แบบติดผนังเหนือประตู | 3 | ชุด
พลาสวูด หนา 10 มม. ติดสติ๊กเกอร์อิงค์เจ็ท ขนาด 15 x 30 ซม.
| E3.2-05 | ห้องหัวหน้าหอผู้ป่วย ป้ายทั่วไป / แบบติดผนังเหนือประตู | 3 | ชุด
พลาสวูด หนา 10 มม. ติดสติ๊กเกอร์อิงค์เจ็ท ขนาด 15 x 30 ซม.
| E3.2-06 | ห้องเก็บเวชภัณฑ์ ป้ายทั่วไป / แบบติดผนังเหนือประตู | 3 | ชุด
พลาสวูด หนา 10 มม. ติดสติ๊กเกอร์อิงค์เจ็ท ขนาด 15 x 30 ซม.
| E3.2-07 | ห้องเก็บผ้าสะอาด ป้ายทั่วไป / แบบติดผนังเหนือประตู | 1 | ชุด
พลาสวูด หนา 10 มม. ติดสติ๊กเกอร์อิงค์เจ็ท ขนาด 15 x 30 ซม.
| E3.2-09 | ห้องล้างอุปกรณ์ ป้ายทั่วไป / แบบติดผนังเหนือประตู | 1 | ชุด
พลาสวูด หนา 10 มม. ติดสติ๊กเกอร์อิงค์เจ็ท ขนาด 15 x 30 ซม.
| E3.2-10 | ห้องเก็บผ้าสกปรก ป้ายทั่วไป / แบบติดผนังเหนือประตู | 1 | ชุด
พลาสวูด หนา 10 มม. ติดสติ๊กเกอร์อิงค์เจ็ท ขนาด 15 x 30 ซม.
| E3.2-12 | ห้องให้คำปรึกษา ป้ายทั่วไป / แบบติดผนังเหนือประตู | 2 | ชุด
พลาสวูด หนา 10 มม. ติดสติ๊กเกอร์อิงค์เจ็ท ขนาด 15 x 30 ซม.
| E3.2-13 | ห้องตรวจคัดกรอง ป้ายทั่วไป / แบบติดผนังเหนือประตู | 1 | ชุด
พลาสวูด หนา 10 มม. ติดสติ๊กเกอร์อิงค์เจ็ท ขนาด 15 x 30 ซม.
| E3.2-14 | ห้องผสมยา ป้ายทั่วไป / แบบติดผนังเหนือประตู | 2 | ชุด
พลาสวูด หนา 10 มม. ติดสติ๊กเกอร์อิงค์เจ็ท ขนาด 15 x 30 ซม.
| E3.2-15 | ห้องหัตถการฉุกเฉิน ป้ายทั่วไป / แบบติดผนังเหนือประตู | 2 | ชุด
พลาสวูด หนา 10 มม. ติดสติ๊กเกอร์อิงค์เจ็ท ขนาด 15 x 30 ซม.
F ป้ายเลข
| F1-01 | ป้ายเลขชั้น / บันได พลาสวูด หนา 10 มม. ฉลุ พ่นสี สูง 20 ซม. | 4 | ชุด
| F2-01 | ป้ายเลขที่ / ลิฟท์ พลาสวูด หนา 10 มม. ฉลุ พ่นสี สูง 20 ซม. | 14 | ชุด
1.3.12 | งานป้าย ชั้น 9
| - | ป้าย LED จอ Monitor ขนาด 55 นิ้ว ขนาด 68 x 120 ซม. | 1 | ชุด
A ป้ายแผนผังอาคาร
| A01 | ป้ายแผนผังอาคาร พลาสวูด หนา 10 มม. ติดสติ๊กเกอร์อิงค์เจ็ท ขนาด 250 x 150 ซม. | 3 | ชุด
B ป้ายบอกทาง
| B2-01 | หอพักผู้ป่วยทารกแรกเกิด NURSERY / หอผู้ป่วยสูติกรรม / หอผู้ป่วยพิเศษสูติกรรม | 1 | ชุด
ป้ายบอกทาง / แบบยึดติดกับฝ้าเพดาน พื้นป้ายพลาสวูด หนา 10 มม. เส้นแบ่งกลาง
และสัญลักษณ์ เป็นอะคริลิค หนา 5 มม. พ่นสีเขียว ตัวหนังสือเป็นสติ๊กเกอร์ไดคัท
ขนาด 20 x 60 ซม.
| B2-02 | หอผู้ป่วยสูติกรรม / หอผู้ป่วยพิเศษสูติกรรม ป้ายบอกทาง / แบบยึดติดกับฝ้าเพดาน | 1 | ชุด
พื้นป้ายพลาสวูด หนา 10 มม. เส้นแบ่งกลางและสัญลักษณ์ เป็นอะคริลิค หนา 5 มม.
พ่นสีเขียว ตัวหนังสือเป็นสติ๊กเกอร์ไดคัท ขนาด 20 x 60 ซม.
| B2-03 | หอผู้ป่วยสูติกรรม / ห้องการเรียนการสอน / ห้องน้ำเจ้าหน้าที่ | 1 | ชุด
ป้ายบอกทาง / แบบยึดติดกับฝ้าเพดาน พื้นป้ายพลาสวูด หนา 10 มม. เส้นแบ่งกลาง
และสัญลักษณ์ เป็นอะคริลิค หนา 5 มม. พ่นสีเขียว ตัวหนังสือเป็นสติ๊กเกอร์ไดคัท
ขนาด 20 x 60 ซม.
| B2-04 | หอพักผู้ป่วยทารกแรกเกิด NURSERY / หอผู้ป่วยสูติกรรม | 1 | ชุด
ป้ายบอกทาง / แบบยึดติดกับฝ้าเพดาน พื้นป้ายพลาสวูด หนา 10 มม. เส้นแบ่งกลาง
และสัญลักษณ์ เป็นอะคริลิค หนา 5 มม. พ่นสีเขียว ตัวหนังสือเป็นสติ๊กเกอร์ไดคัท
ขนาด 20 x 60 ซม.
| B2-05 | หอผู้ป่วยสูติกรรม / ห้องทานอาหาร (RESTAURANT) / หอผู้ป่วยพิเศษสูติกรรม | 1 | ชุด
ป้ายบอกทาง / แบบยึดติดกับฝ้าเพดาน พื้นป้ายพลาสวูด หนา 10 มม. เส้นแบ่งกลาง
และสัญลักษณ์ เป็นอะคริลิค หนา 5 มม. พ่นสีเขียว ตัวหนังสือเป็นสติ๊กเกอร์ไดคัท
ขนาด 20 x 60 ซม.
| B5-01 | หอพักผู้ป่วยทารกแรกเกิด NURSERY / หอผู้ป่วยพิเศษสูติกรรม | 1 | ชุด
ป้ายบอกทาง / แบบติดกับผนัง พื้นป้ายพลาสวูด หนา 10 มม. เส้นแบ่งกลาง
และสัญลักษณ์ เป็นอะคริลิค หนา 5 มม. พ่นสีเขียว ตัวหนังสือเป็นสติ๊กเกอร์ไดคัท
ขนาด 20 x 80 ซม.
| B5-02 | หอผู้ป่วยสูติกรรม / ห้องทานอาหาร (RESTAURANT) / หอผู้ป่วยพิเศษสูติกรรม | 1 | ชุด
ป้ายบอกทาง / แบบติดกับผนัง พื้นป้ายพลาสวูด หนา 10 มม. เส้นแบ่งกลาง
และสัญลักษณ์ เป็นอะคริลิค หนา 5 มม. พ่นสีเขียว ตัวหนังสือเป็นสติ๊กเกอร์ไดคัท
ขนาด 20 x 80 ซม.
C ป้ายแผนก
| C1-01 | ห้องการเรียนการสอน ป้ายแผนก / แบบตัวอักษรติดผนัง สเตนเลสด้าน พ่นสีดำด้าน | 1 | ชุด
ยกขอบ 5 ซม. ภายในซ่อน LED ไฟส่องออกด้านหลัง รองหลังด้วยอะคริลิคใส
หนา 10 มม. ขนาด 18 x 244 ซม.
| C1-02 | แผนกกุมารเวชกรรม PEDIATRICS DEPARTMENT | 1 | ชุด
- หอพักผู้ป่วยทารกแรกเกิด NURSERY
- หอผู้ป่วยสูติกรรม
ป้ายแผนก / แบบตัวอักษรติดผนัง สเตนเลสด้าน พ่นสีดำด้าน ยกขอบ 5 ซม. ภายในซ่อน
LED ไฟส่องออกด้านหลัง รองหลังด้วยอะคริลิคใส หนา 10 มม.
| C2-01 | แผนกกุมารเวชกรรม PEDIATRICS DEPARTMENT | 1 | ชุด
- หอพักผู้ป่วยทารกแรกเกิด NURSERY
- หอผู้ป่วยสูติกรรม
ป้ายแผนก / แบบตัวอักษรติดผนัง สเตนเลสด้าน พ่นสีดำด้าน ยกขอบ 5 ซม. ภายในซ่อน
LED ไฟส่องออกด้านหลัง รองหลังด้วยอะคริลิคใส หนา 10 มม.
| C2-02 | NURSE STATION ป้ายแผนก / แบบตัวอักษรติดผนัง สเตนเลสด้าน พ่นสีดำด้าน ยกขอบ | 1 | ชุด
5 ซม. ภายในซ่อน LED ไฟส่องออกด้านหลัง รองหลังด้วยอะคริลิคใส หนา 10 มม.
D ป้ายชื่อห้อง
| D1-01 | ห้องการเรียนการสอน ป้ายห้อง / แบบติดผนังข้างประตู | 2 | ชุด
พลาสวูด หนา 10 มม. ติดสติ๊กเกอร์อิงค์เจ็ท ขนาด 15 x 30 ซม.
| D1-02 | ห้องพักค้างมารดา ป้ายห้อง / แบบติดผนังข้างประตู | 1 | ชุด
พลาสวูด หนา 10 มม. ติดสติ๊กเกอร์อิงค์เจ็ท ขนาด 15 x 30 ซม.
| D1-03 | ห้องประชุม (MEETING ROOM) ป้ายห้อง / แบบติดผนังข้างประตู | 1 | ชุด
พลาสวูด หนา 10 มม. ติดสติ๊กเกอร์อิงค์เจ็ท ขนาด 15 x 30 ซม.
| D2-01 | เลขหน้าห้องพัก (A901-A906) ป้ายห้อง / แบบติดผนังเหนือประตู | 6 | ชุด
พลาสวูด หนา 10 มม. ติดสติ๊กเกอร์อิงค์เจ็ท ขนาด 15 x 30 ซม.
| D2-02 | เลขหน้าห้องพัก (B901-B915) ป้ายห้อง / แบบติดผนังเหนือประตู | 15 | ชุด
พลาสวูด หนา 10 มม. ติดสติ๊กเกอร์อิงค์เจ็ท ขนาด 15 x 30 ซม.
| D3-01 | NURSERY ป้ายห้อง / แบบยื่นจากผนัง พลาสวูด หนา 10 มม. ติดสติ๊กเกอร์อิงค์เจ็ท | 1 | ชุด
ขนาด 15 x 30 ซม.
E1 ป้ายห้องน้ำ
| E1.2-02 | ห้องน้ำ ป้ายห้องน้ำ / แบบติดผนัง พลาสวูด หนา 10 มม. ติดสติ๊กเกอร์อิงค์เจ็ท | 2 | ชุด
ขนาด 25 x 20 ซม.
| E1.3-03 | MEN ป้ายห้องน้ำ / แบบสัญลักษณ์ติดผนัง พลาสวูด หนา 10 มม. ติดสติ๊กเกอร์ไดคัท | 1 | ชุด
ขนาด 160 x 45 ซม.
| E1.3-04 | WOMEN ป้ายห้องน้ำ / แบบสัญลักษณ์ติดผนัง พลาสวูด หนา 10 มม. ติดสติ๊กเกอร์ไดคัท | 1 | ชุด
ขนาด 160 x 45 ซม.
E2 ป้ายห้องอาหาร
| E2.1-01 | ห้องทานอาหาร RESTAURANT ป้ายห้องอาหาร / แบบติดผนัง | 2 | ชุด
พลาสวูด หนา 10 มม. ติดสติ๊กเกอร์ไดคัท ขนาด 150 x 100 ซม.
| E2.2-01 | RESTAURANT ป้ายห้องอาหาร /แบบสัญลักษณ์ติดผนัง | 1 | ชุด
พลาสวูด หนา 10 มม. ติดสติ๊กเกอร์ไดคัท ขนาด 150 x 100 ซม.
E3 ป้ายทั่วไป
| E3.1-01 | ล็อคเกอร์หญิง (Female Locker Room) ป้ายทั่วไป / แบบติดผนังข้างประตู | 1 | ชุด
พลาสวูด หนา 10 มม. ติดสติ๊กเกอร์อิงค์เจ็ท ขนาด 15 x 30 ซม.
| E3.1-02 | ล็อคเกอร์ชาย (Male Locker Room) ป้ายทั่วไป / แบบติดผนังข้างประตู | 1 | ชุด
พลาสวูด หนา 10 มม. ติดสติ๊กเกอร์อิงค์เจ็ท ขนาด 15 x 30 ซม.
| E3.1-03 | ห้องเก็บเวชภัณฑ์ ป้ายทั่วไป / แบบติดผนังข้างประตู | 1 | ชุด
พลาสวูด หนา 10 มม. ติดสติ๊กเกอร์อิงค์เจ็ท ขนาด 15 x 30 ซม.
| E3.1-05 | ห้องล้างอุปกรณ์ ป้ายทั่วไป / แบบติดผนังข้างประตู | 1 | ชุด
พลาสวูด หนา 10 มม. ติดสติ๊กเกอร์อิงค์เจ็ท ขนาด 15 x 30 ซม.
| E3.1-06 | DIRTY ROOM ป้ายทั่วไป / แบบติดผนังข้างประตู | 1 | ชุด
พลาสวูด หนา 10 มม. ติดสติ๊กเกอร์อิงค์เจ็ท ขนาด 15 x 30 ซม.
| E3.1-07 | ห้องเก็บผ้าสกปรก ป้ายทั่วไป / แบบติดผนังข้างประตู | 1 | ชุด
พลาสวูด หนา 10 มม. ติดสติ๊กเกอร์อิงค์เจ็ท ขนาด 15 x 30 ซม.
| E3.1-10 | ห้องเก็บของ ป้ายทั่วไป / แบบติดผนังข้างประตู | 2 | ชุด
พลาสวูด หนา 10 มม. ติดสติ๊กเกอร์อิงค์เจ็ท ขนาด 15 x 30 ซม.
| E3.1-11 | ห้องแม่บ้าน ป้ายทั่วไป / แบบติดผนังข้างประตู | 3 | ชุด
พลาสวูด หนา 10 มม. ติดสติ๊กเกอร์อิงค์เจ็ท ขนาด 15 x 30 ซม.
| E3.1-13 | ห้องเก็บผ้าสะอาด ป้ายทั่วไป / แบบติดผนังข้างประตู | 1 | ชุด
พลาสวูด หนา 10 มม. ติดสติ๊กเกอร์อิงค์เจ็ท ขนาด 15 x 30 ซม.
| E3.1-20 | ห้องอาบน้ำเด็ก ป้ายทั่วไป / แบบติดผนังข้างประตู | 1 | ชุด
พลาสวูด หนา 10 มม. ติดสติ๊กเกอร์อิงค์เจ็ท ขนาด 15 x 30 ซม.
| E3.1-21 | TREATMENT ROOM. ป้ายทั่วไป / แบบติดผนังข้างประตู | 1 | ชุด
พลาสวูด หนา 10 มม. ติดสติ๊กเกอร์อิงค์เจ็ท ขนาด 15 x 30 ซม.
| E3.1-22 | ห้องตรวจภายใน ป้ายทั่วไป / แบบติดผนังข้างประตู | 2 | ชุด
พลาสวูด หนา 10 มม. ติดสติ๊กเกอร์อิงค์เจ็ท ขนาด 15 x 30 ซม.
| E3.1-23 | ห้องคลินิคนมแม่ ป้ายทั่วไป / แบบติดผนังข้างประตู | 1 | ชุด
พลาสวูด หนา 10 มม. ติดสติ๊กเกอร์อิงค์เจ็ท ขนาด 15 x 30 ซม.
| E3.1-24 | WATER METER ป้ายทั่วไป / แบบติดผนังข้างประตู | 1 | ชุด
พลาสวูด หนา 10 มม. ติดสติ๊กเกอร์อิงค์เจ็ท ขนาด 15 x 30 ซม.
| E3.2-03 | JANITOR ROOM ป้ายทั่วไป / แบบติดผนังเหนือประตู | 1 | ชุด
พลาสวูด หนา 10 มม. ติดสติ๊กเกอร์อิงค์เจ็ท ขนาด 15 x 30 ซม.
| E3.2-05 | ห้องหัวหน้าหอผู้ป่วย ป้ายทั่วไป / แบบติดผนังเหนือประตู | 3 | ชุด
พลาสวูด หนา 10 มม. ติดสติ๊กเกอร์อิงค์เจ็ท ขนาด 15 x 30 ซม.
| E3.2-06 | ห้องเก็บเวชภัณฑ์ ป้ายทั่วไป / แบบติดผนังเหนือประตู | 3 | ชุด
พลาสวูด หนา 10 มม. ติดสติ๊กเกอร์อิงค์เจ็ท ขนาด 15 x 30 ซม.
| E3.2-07 | ห้องเก็บผ้าสะอาด ป้ายทั่วไป / แบบติดผนังเหนือประตู | 1 | ชุด
พลาสวูด หนา 10 มม. ติดสติ๊กเกอร์อิงค์เจ็ท ขนาด 15 x 30 ซม.
| E3.2-09 | ห้องล้างอุปกรณ์ ป้ายทั่วไป / แบบติดผนังเหนือประตู | 1 | ชุด
พลาสวูด หนา 10 มม. ติดสติ๊กเกอร์อิงค์เจ็ท ขนาด 15 x 30 ซม.
| E3.2-10 | ห้องเก็บผ้าสกปรก ป้ายทั่วไป / แบบติดผนังเหนือประตู | 1 | ชุด
พลาสวูด หนา 10 มม. ติดสติ๊กเกอร์อิงค์เจ็ท ขนาด 15 x 30 ซม.
| E3.2-11 | DIRTY ROOM ป้ายทั่วไป / แบบติดผนังเหนือประตู | 1 | ชุด
พลาสวูด หนา 10 มม. ติดสติ๊กเกอร์อิงค์เจ็ท ขนาด 15 x 30 ซม.
| E3.2-12 | ห้องให้คำปรึกษา ป้ายทั่วไป / แบบติดผนังเหนือประตู | 2 | ชุด
พลาสวูด หนา 10 มม. ติดสติ๊กเกอร์อิงค์เจ็ท ขนาด 15 x 30 ซม.
| E3.2-16 | ห้องหัตถการ ป้ายทั่วไป / แบบติดผนังเหนือประตู | 1 | ชุด
พลาสวูด หนา 10 มม. ติดสติ๊กเกอร์อิงค์เจ็ท ขนาด 15 x 30 ซม.
| E3.2-17 | TREATMENT ROOM. ป้ายทั่วไป / แบบติดผนังเหนือประตู | 1 | ชุด
พลาสวูด หนา 10 มม. ติดสติ๊กเกอร์อิงค์เจ็ท ขนาด 15 x 30 ซม.
F ป้ายเลข
| F1-01 | ป้ายเลขชั้น / บันได พลาสวูด หนา 10 มม. ฉลุ พ่นสี สูง 20 ซม. | 3 | ชุด
| F2-01 | ป้ายเลขที่ / ลิฟท์ พลาสวูด หนา 10 มม. ฉลุ พ่นสี สูง 20 ซม. | 13 | ชุด
1.3.13 | งานป้าย ชั้น 10
| ป้าย LED จอ Monitor ขนาด 55 นิ้ว ขนาด 68 x 120 ซม. |  | 1 | ชุด
A ป้ายแผนผังอาคาร
| A01 | ป้ายแผนผังอาคาร พลาสวูด หนา 10 มม. ติดสติ๊กเกอร์อิงค์เจ็ท ขนาด 250 x 150 ซม. | 3 | ชุด
B ป้ายบอกทาง
| B2-01 | หอผู้ป่วยเด็กรวม / NURSE STATION /หอผู้ป่วยเด็ก VIP | 1 | ชุด
ป้ายบอกทาง / แบบยึดติดกับฝ้าเพดาน พื้นป้ายพลาสวูด หนา 10 มม. เส้นแบ่งกลาง
และสัญลักษณ์ เป็นอะคริลิค หนา 5 มม. พ่นสีเขียว ตัวหนังสือเป็นสติ๊กเกอร์ไดคัท
ขนาด 20 x 60 ซม.
| B2-02 | หอผู้ป่วยเด็กรวม /หอผู้ป่วยเด็ก VIP ป้ายบอกทาง / แบบยึดติดกับฝ้าเพดาน | 1 | ชุด
พื้นป้ายพลาสวูด หนา 10 มม. เส้นแบ่งกลาง และสัญลักษณ์ เป็นอะคริลิค หนา 5 มม.
พ่นสีเขียว ตัวหนังสือเป็นสติ๊กเกอร์ไดคัท ขนาด 20 x 60 ซม.
| B2-03 | หอผู้ป่วยเด็กรวม / ห้องการเรียนการสอน / ห้องน้ำเจ้าหน้าที่ | 1 | ชุด
ป้ายบอกทาง / แบบยึดติดกับฝ้าเพดาน พื้นป้ายพลาสวูด หนา 10 มม. เส้นแบ่งกลาง
และสัญลักษณ์ เป็นอะคริลิค หนา 5 มม. พ่นสีเขียว ตัวหนังสือเป็นสติ๊กเกอร์ไดคัท
ขนาด 20 x 60 ซม.
| B2-04 | หอผู้ป่วยเด็กรวม / NURSE STATION ป้ายบอกทาง / แบบยึดติดกับฝ้าเพดาน | 1 | ชุด
พื้นป้ายพลาสวูด หนา 10 มม. เส้นแบ่งกลาง และสัญลักษณ์ เป็นอะคริลิค หนา 5 มม.
พ่นสีเขียว ตัวหนังสือเป็นสติ๊กเกอร์ไดคัท ขนาด 20 x 60 ซม.
| B2-05 | หอผู้ป่วยเด็กรวม/ ห้องทานอาหาร (RESTAURANT) / หอผู้ป่วยเด็ก VIP | 1 | ชุด
ป้ายบอกทาง / แบบยึดติดกับฝ้าเพดาน พื้นป้ายพลาสวูด หนา 10 มม. เส้นแบ่งกลาง
และสัญลักษณ์ เป็นอะคริลิค หนา 5 มม. พ่นสีเขียว ตัวหนังสือเป็นสติ๊กเกอร์ไดคัท
ขนาด 20 x 60 ซม.
| B5-01 | หอผู้ป่วยเด็กรวม / หอผู้ป่วยเด็ก VIP ป้ายบอกทาง / แบบติดกับผนัง | 1 | ชุด
พื้นป้ายพลาสวูด หนา 10 มม. เส้นแบ่งกลางและสัญลักษณ์ เป็นอะคริลิค หนา 5 มม.
พ่นสีเขียว ตัวหนังสือเป็นสติ๊กเกอร์ไดคัท ขนาด 20 x 80 ซม.
| B5-01 | หอผู้ป่วยเด็กรวม / ห้องทานอาหาร (RESTAURANT) / หอผู้ป่วยเด็ก VIP | 1 | ชุด
ป้ายบอกทาง / แบบติดกับผนัง พื้นป้ายพลาสวูด หนา 10 มม. เส้นแบ่งกลางและ
สัญลักษณ์ เป็นอะคริลิค หนา 5 มม. พ่นสีเขียว ตัวหนังสือเป็นสติ๊กเกอร์ไดคัท
ขนาด 20 x 80 ซม.
C ป้ายแผนก
| C1-01 | ห้องการเรียนการสอน ป้ายแผนก / แบบตัวอักษรติดผนัง สเตนเลสด้าน พ่นสีดำด้าน ยกขอบ | 1 | ชุด
5 ซม. ภายในซ่อน LED ไฟส่องออกด้านหลัง รองหลังด้วยอะคริลิคใส หนา 10 มม.
ขนาด 18 x 244 ซม.
| C1-02 | หอผู้ป่วยเด็ก ป้ายแผนก / แบบตัวอักษรติดผนัง สเตนเลสด้าน พ่นสีดำด้าน ยกขอบ | 1 | ชุด
5 ซม. ภายในซ่อน LED ไฟส่องออกด้านหลัง รองหลังด้วยอะคริลิคใส หนา 10 มม.
ขนาด 18 x 143 ซม.
| C2-01 | หอผู้ป่วยเด็ก ป้ายแผนก / แบบตัวอักษรติดผนัง สเตนเลสด้าน พ่นสีดำด้าน ยกขอบ | 2 | ชุด
5 ซม. ภายในซ่อน LED ไฟส่องออกด้านหลัง รองหลังด้วยอะคริลิคใส หนา 10 มม.
ขนาด 18 x 143 ซม.
| C2-02 | NURSE STATION ป้ายแผนก / แบบตัวอักษรติดผนัง สเตนเลสด้าน พ่นสีดำด้าน ยกขอบ | 1 | ชุด
5 ซม. ภายในซ่อน LED ไฟส่องออกด้านหลัง รองหลังด้วยอะคริลิคใส หนา 10 มม.
ขนาด 18 x 212 ซม.
D ป้ายชื่อห้อง
| D1-01 | ห้องการเรียนการสอน ป้ายห้อง / แบบติดผนังข้างประตู | 2 | ชุด
พลาสวูด หนา 10 มม. ติดสติ๊กเกอร์อิงค์เจ็ท ขนาด 15 x 30 ซม.
| D1-03 | ห้องประชุม (MEETING ROOM) ป้ายห้อง / แบบติดผนังข้างประตู | 2 | ชุด
พลาสวูด หนา 10 มม. ติดสติ๊กเกอร์อิงค์เจ็ท ขนาด 15 x 30 ซม.
| D2-01 | เลขหน้าห้องพัก (A1001-1009) ป้ายห้อง / แบบติดผนังเหนือประตู | 9 | ชุด
พลาสวูด หนา 10 มม. ติดสติ๊กเกอร์อิงค์เจ็ท ขนาด 15 x 30 ซม.
| D2-02 | เลขหน้าห้องพัก (B1001-1015) ป้ายห้อง / แบบติดผนังเหนือประตู | 15 | ชุด
พลาสวูด หนา 10 มม. ติดสติ๊กเกอร์อิงค์เจ็ท ขนาด 15 x 30 ซม.
| D3-01 | PLAY GROUND ป้ายห้อง / แบบยื่นจากผนัง | 1 | ชุด
พลาสวูด หนา 10 มม. ติดสติ๊กเกอร์อิงค์เจ็ท ขนาด 15 x 30 ซม.
E1 ป้ายห้องน้ำ
| E1.2-02 | ห้องน้ำ ป้ายห้องน้ำ / แบบติดผนัง พลาสวูด หนา 10 มม. ติดสติ๊กเกอร์อิงค์เจ็ท | 2 | ชุด
ขนาด 25 x 20 ซม.
| E1.3-03 | MEN ป้ายห้องน้ำ / แบบสัญลักษณ์ติดผนัง พลาสวูด หนา 10 มม. ติดสติ๊กเกอร์ไดคัท | 1 | ชุด
ขนาด 160 x 45 ซม.
| E1.3-04 | WOMEN ป้ายห้องน้ำ / แบบสัญลักษณ์ติดผนัง พลาสวูด หนา 10 มม. ติดสติ๊กเกอร์ไดคัท | 1 | ชุด
ขนาด 160 x 45 ซม.
E2 ป้ายห้องอาหาร
| E2.1-01 | ห้องทานอาหาร RESTAURANT ป้ายห้องอาหาร / แบบติดผนัง | 2 | ชุด
พลาสวูด หนา 10 มม. ติดสติ๊กเกอร์ไดคัท ขนาด 150 x 100 ซม.
| E2.2-01 | RESTAURANT ป้ายห้องอาหาร /แบบสัญลักษณ์ติดผนัง | 1 | ชุด
พลาสวูด หนา 10 มม. ติดสติ๊กเกอร์ไดคัท ขนาด 150 x 100 ซม.
E3 ป้ายทั่วไป
| E3.1-01 | ล็อคเกอร์หญิง (Female Locker Room) ป้ายทั่วไป / แบบติดผนังข้างประตู | 1 | ชุด
พลาสวูด หนา 10 มม. ติดสติ๊กเกอร์อิงค์เจ็ท ขนาด 15 x 30 ซม.
| E3.1-02 | ล็อคเกอร์ชาย (Male Locker Room) ป้ายทั่วไป / แบบติดผนังข้างประตู | 1 | ชุด
พลาสวูด หนา 10 มม. ติดสติ๊กเกอร์อิงค์เจ็ท ขนาด 15 x 30 ซม.
| E3.1-03 | ห้องเก็บเวชภัณฑ์ ป้ายทั่วไป / แบบติดผนังข้างประตู | 1 | ชุด
พลาสวูด หนา 10 มม. ติดสติ๊กเกอร์อิงค์เจ็ท ขนาด 15 x 30 ซม.
| E3.1-05 | ห้องล้างอุปกรณ์ ป้ายทั่วไป / แบบติดผนังข้างประตู | 1 | ชุด
พลาสวูด หนา 10 มม. ติดสติ๊กเกอร์อิงค์เจ็ท ขนาด 15 x 30 ซม.
| E3.1-06 | DIRTY ROOM ป้ายทั่วไป / แบบติดผนังข้างประตู | 1 | ชุด
พลาสวูด หนา 10 มม. ติดสติ๊กเกอร์อิงค์เจ็ท ขนาด 15 x 30 ซม.
| E3.1-07 | ห้องเก็บผ้าสกปรก ป้ายทั่วไป / แบบติดผนังข้างประตู | 1 | ชุด
พลาสวูด หนา 10 มม. ติดสติ๊กเกอร์อิงค์เจ็ท ขนาด 15 x 30 ซม.
| E3.1-10 | ห้องเก็บของ ป้ายทั่วไป / แบบติดผนังข้างประตู | 2 | ชุด
พลาสวูด หนา 10 มม. ติดสติ๊กเกอร์อิงค์เจ็ท ขนาด 15 x 30 ซม.
| E3.1-11 | ห้องแม่บ้าน ป้ายทั่วไป / แบบติดผนังข้างประตู | 3 | ชุด
พลาสวูด หนา 10 มม. ติดสติ๊กเกอร์อิงค์เจ็ท ขนาด 15 x 30 ซม.
| E3.1-12 | ห้องนอนเวร ป้ายทั่วไป / แบบติดผนังข้างประตู | 4 | ชุด
พลาสวูด หนา 10 มม. ติดสติ๊กเกอร์อิงค์เจ็ท ขนาด 15 x 30 ซม.
| E3.1-13 | ห้องเก็บผ้าสะอาด ป้ายทั่วไป / แบบติดผนังข้างประตู | 1 | ชุด
พลาสวูด หนา 10 มม. ติดสติ๊กเกอร์อิงค์เจ็ท ขนาด 15 x 30 ซม.
| E3.1-21 | TREATMENT ROOM. ป้ายทั่วไป / แบบติดผนังข้างประตู | 2 | ชุด
พลาสวูด หนา 10 มม. ติดสติ๊กเกอร์อิงค์เจ็ท ขนาด 15 x 30 ซม.
| E3.2-03 | JANITOR ROOM ป้ายทั่วไป / แบบติดผนังเหนือประตู | 1 | ชุด
พลาสวูด หนา 10 มม. ติดสติ๊กเกอร์อิงค์เจ็ท ขนาด 15 x 30 ซม.
| E3.2-05 | ห้องหัวหน้าหอผู้ป่วย ป้ายทั่วไป / แบบติดผนังเหนือประตู | 2 | ชุด
พลาสวูด หนา 10 มม. ติดสติ๊กเกอร์อิงค์เจ็ท ขนาด 15 x 30 ซม.
| E3.2-07 | ห้องเก็บผ้าสะอาด ป้ายทั่วไป / แบบติดผนังเหนือประตู | 1 | ชุด
พลาสวูด หนา 10 มม. ติดสติ๊กเกอร์อิงค์เจ็ท ขนาด 15 x 30 ซม.
| E3.2-09 | ห้องล้างอุปกรณ์ ป้ายทั่วไป / แบบติดผนังเหนือประตู | 1 | ชุด
พลาสวูด หนา 10 มม. ติดสติ๊กเกอร์อิงค์เจ็ท ขนาด 15 x 30 ซม.
| E3.2-10 | ห้องเก็บผ้าสกปรก ป้ายทั่วไป / แบบติดผนังเหนือประตู | 1 | ชุด
พลาสวูด หนา 10 มม. ติดสติ๊กเกอร์อิงค์เจ็ท ขนาด 15 x 30 ซม.
| E3.2-11 | DIRTY ROOM ป้ายทั่วไป / แบบติดผนังเหนือประตู | 1 | ชุด
พลาสวูด หนา 10 มม. ติดสติ๊กเกอร์อิงค์เจ็ท ขนาด 15 x 30 ซม.
| E3.2-12 | ห้องให้คำปรึกษา ป้ายทั่วไป / แบบติดผนังเหนือประตู | 2 | ชุด
พลาสวูด หนา 10 มม. ติดสติ๊กเกอร์อิงค์เจ็ท ขนาด 15 x 30 ซม.
| E3.2-18 | LAB ป้ายทั่วไป / แบบติดผนังเหนือประตู | 1 | ชุด
พลาสวูด หนา 10 มม. ติดสติ๊กเกอร์อิงค์เจ็ท ขนาด 15 x 30 ซม.
F ป้ายเลข
| F1-01 | ป้ายเลขชั้น / บันได พลาสวูด หนา 10 มม. ฉลุ พ่นสี สูง 20 ซม. | 3 | ชุด
| F2-01 | ป้ายเลขที่ / ลิฟท์ พลาสวูด หนา 10 มม. ฉลุ พ่นสี สูง 20 ซม. | 13 | ชุด
1.3.14 | งานป้าย ชั้น 11
| ป้าย LED จอ Monitor ขนาด 55 นิ้ว ขนาด 68 x 120 ซม. |  | 1 | ชุด
A ป้ายแผนผังอาคาร
| A01 | ป้ายแผนผังอาคาร พลาสวูด หนา 10 มม. ติดสติ๊กเกอร์อิงค์เจ็ท ขนาด 250 x 150 ซม. | 3 | ชุด
B ป้ายบอกทาง
| B2-01 | หอผู้ป่วยออร์โธปิดิกส์รวม 01-09 / NURSE STATION /หอผู้ป่วยออร์โธปิดิกส์พิเศษ | 1 | ชุด
1-15 ป้ายบอกทาง / แบบยึดติดกับฝ้าเพดาน พื้นป้ายพลาสวูด หนา 10 มม.
เส้นแบ่งกลางและสัญลักษณ์ เป็นอะคริลิค หนา 5 มม. พ่นสีเขียว ตัวหนังสือ เป็น
สติ๊กเกอร์ไดคัท ขนาด 20 x 60 ซม.
| B2-02 | หอผู้ป่วยออร์โธปิดิกส์รวม 01-09 /หอผู้ป่วยออร์โธปิดิกส์พิศษ 01-15 | 1 | ชุด
พื้นป้ายพลาสวูด หนา 10 มม. เส้นแบ่งกลาง และสัญลักษณ์ เป็นอะคริลิค หนา 5 มม.
พ่นสีเขียว ตัวหนังสือเป็นสติ๊กเกอร์ไดคัท ขนาด 20 x 60 ซม.
| B2-03 | หอผู้ป่วยออร์โธปิดิกส์รวม 01-09 / ห้องการเรียนการสอน / ห้อน้ำเจ้าหน้าที่ | 1 | ชุด
ป้ายบอกทาง / แบบยึดติดกับฝ้าเพดาน พื้นป้ายพลาสวูด หนา 10 มม. เส้นแบ่งกลาง
และสัญลักษณ์ เป็นอะคริลิค หนา 5 มม. พ่นสีเขียว ตัวหนังสือเป็นสติ๊กเกอร์ไดคัท
ขนาด 20 x 60 ซม.
| B2-04 | หอผู้ป่วยออร์โธปิดิกส์รวม / NURSE STATION ป้ายบอกทาง / แบบยึดติดกับฝ้าเพดาน | 1 | ชุด
พื้นป้ายพลาสวูด หนา 10 มม. เส้นแบ่งกลาง และสัญลักษณ์ เป็นอะคริลิค หนา 5 มม.
พ่นสีเขียว ตัวหนังสือเป็นสติ๊กเกอร์ไดคัท ขนาด 20 x 60 ซม.
| B2-05 | หอผู้ป่วยออร์โธปิดิกส์รวม 01-09/ ห้องทานอาหาร (RESTAURANT) / | 1 | ชุด
หอผู้ป่วยออร์โธปิดิกส์พิเศษ 01-15 ป้ายบอกทาง / แบบยึดติดกับฝ้าเพดาน
พื้นป้ายพลาสวูด หนา 10 มม. เส้นแบ่งกลาง และสัญลักษณ์ เป็นอะคริลิค หนา 5 มม.
พ่นสีเขียว ตัวหนังสือเป็นสติ๊กเกอร์ไดคัท ขนาด 20 x 60 ซม.
| B5-01 | หอผู้ป่วยออร์โธปิดิกส์ / หอผู้ป่วยออร์โธปิดิกส์พิเศษ | 1 | ชุด
ป้ายบอกทาง / แบบติดกับผนัง พื้นป้ายพลาสวูด หนา 10 มม. เส้นแบ่งกลางและ
สัญลักษณ์ เป็นอะคริลิค หนา 5 มม. พ่นสีเขียว ตัวหนังสือเป็นสติ๊กเกอร์ไดคัท
ขนาด 20 x 80 ซม.
| B5-02 | หอผู้ป่วยออร์โธปิดิกส์รวม 01-09 / ห้องทานอาหาร (RESTAURANT) / | 1 | ชุด
หอผู้ป่วยออร์โธปิดิกส์พิเศษ 01-15 ป้ายบอกทาง / แบบติดกับผนัง พื้นป้ายพลาสวูด
หนา 10 มม. เส้นแบ่งกลางและสัญลักษณ์ เป็นอะคริลิค หนา 5 มม. พ่นสีเขียว
ตัวหนังสือเป็นสติ๊กเกอร์ไดคัท ขนาด 20 x 80 ซม.
C ป้ายแผนก
| C1-01 | ห้องการเรียนการสอน ป้ายแผนก / แบบตัวอักษรติดผนัง สเตนเลสด้าน พ่นสีดำด้าน | 1 | ชุด
ยกขอบ 5 ซม. ภายในซ่อน LED ไฟส่องออกด้านหลัง รองหลังด้วยอะคริลิคใส
หนา 10 มม. ขนาด 18 x 244 ซม.
| C1-02 | หอผู้ป่วยออร์โธปิดิกส์ ป้ายแผนก / แบบตัวอักษรติดผนัง สเตนเลสด้าน พ่นสีดำด้าน | 1 | ชุด
ยกขอบ 5 ซม. ภายในซ่อน LED ไฟส่องออกด้านหลัง รองหลังด้วยอะคริลิคใส
หนา 10 มม. ขนาด 18 x 244 ซม.
| C2-01 | หอผู้ป่วยออร์โธปิดิกส์ - หอผู้ป่วยออร์โธปิดิกส์รวม ป้ายแผนก / แบบตัวอักษรติดผนัง | 2 | ชุด
สเตนเลสด้าน พ่นสีดำด้าน ยกขอบ 5 ซม. ภายในซ่อน LED ไฟส่องออกด้านหลัง
รองหลังด้วยอะคริลิคใส หนา 10 มม.
| C2-02 | NURSE STATION ป้ายแผนก / แบบตัวอักษรติดผนัง สเตนเลสด้าน พ่นสีดำด้าน ยกขอบ | 1 | ชุด
5 ซม. ภายในซ่อน LED ไฟส่องออกด้านหลัง รองหลังด้วยอะคริลิคใส หนา 10 มม.
ขนาด 18 x 212 ซม.
D ป้ายชื่อห้อง
| D1-01 | ห้องการเรียนการสอน ป้ายห้อง / แบบติดผนังข้างประตู | 2 | ชุด
พลาสวูด หนา 10 มม. ติดสติ๊กเกอร์อิงค์เจ็ท ขนาด 15 x 30 ซม.
| D1-03 | ห้องประชุม (MEETING ROOM) ป้ายห้อง / แบบติดผนังข้างประตู | 3 | ชุด
พลาสวูด หนา 10 มม. ติดสติ๊กเกอร์อิงค์เจ็ท ขนาด 15 x 30 ซม.
| D2-01 | เลขหน้าห้องพัก (A1101-1109) ป้ายห้อง / แบบติดผนังเหนือประตู | 9 | ชุด
พลาสวูด หนา 10 มม. ติดสติ๊กเกอร์อิงค์เจ็ท ขนาด 15 x 30 ซม.
| D2-02 | เลขหน้าห้องพัก (B1101-1115) ป้ายห้อง / แบบติดผนังเหนือประตู | 15 | ชุด
พลาสวูด หนา 10 มม. ติดสติ๊กเกอร์อิงค์เจ็ท ขนาด 15 x 30 ซม.
E1 ป้ายห้องน้ำ
| E1.2-02 | ห้องน้ำ ป้ายห้องน้ำ / แบบติดผนัง พลาสวูด หนา 10 มม. ติดสติ๊กเกอร์อิงค์เจ็ท | 2 | ชุด
ขนาด 25 x 20 ซม.
| E1.3-03 | MEN ป้ายห้องน้ำ / แบบสัญลักษณ์ติดผนัง พลาสวูด หนา 10 มม. ติดสติ๊กเกอร์ไดคัท | 1 | ชุด
ขนาด 160 x 45 ซม.
| E1.3-04 | WOMEN ป้ายห้องน้ำ / แบบสัญลักษณ์ติดผนัง พลาสวูด หนา 10 มม. ติดสติ๊กเกอร์ไดคัท | 1 | ชุด
ขนาด 160 x 45 ซม.
E2 ป้ายห้องอาหาร
| E2.1-01 | ห้องทานอาหาร RESTAURANT ป้ายห้องอาหาร / แบบติดผนัง | 2 | ชุด
พลาสวูด หนา 10 มม. ติดสติ๊กเกอร์ไดคัท ขนาด 150 x 100 ซม.
| E2.2-01 | RESTAURANT ป้ายห้องอาหาร /แบบสัญลักษณ์ติดผนัง | 1 | ชุด
พลาสวูด หนา 10 มม. ติดสติ๊กเกอร์ไดคัท ขนาด 150 x 100 ซม.
E3 ป้ายทั่วไป
| E3.1-01 | ล็อคเกอร์หญิง (Female Locker Room) ป้ายทั่วไป / แบบติดผนังข้างประตู | 1 | ชุด
พลาสวูด หนา 10 มม. ติดสติ๊กเกอร์อิงค์เจ็ท ขนาด 15 x 30 ซม.
| E3.1-02 | ล็อคเกอร์ชาย (Male Locker Room) ป้ายทั่วไป / แบบติดผนังข้างประตู | 1 | ชุด
พลาสวูด หนา 10 มม. ติดสติ๊กเกอร์อิงค์เจ็ท ขนาด 15 x 30 ซม.
| E3.1-03 | ห้องเก็บเวชภัณฑ์ ป้ายทั่วไป / แบบติดผนังข้างประตู | 1 | ชุด
พลาสวูด หนา 10 มม. ติดสติ๊กเกอร์อิงค์เจ็ท ขนาด 15 x 30 ซม.
| E3.1-05 | ห้องล้างอุปกรณ์ ป้ายทั่วไป / แบบติดผนังข้างประตู | 1 | ชุด
พลาสวูด หนา 10 มม. ติดสติ๊กเกอร์อิงค์เจ็ท ขนาด 15 x 30 ซม.
| E3.1-06 | DIRTY ROOM ป้ายทั่วไป / แบบติดผนังข้างประตู | 1 | ชุด
พลาสวูด หนา 10 มม. ติดสติ๊กเกอร์อิงค์เจ็ท ขนาด 15 x 30 ซม.
| E3.1-07 | ห้องเก็บผ้าสกปรก ป้ายทั่วไป / แบบติดผนังข้างประตู | 1 | ชุด
พลาสวูด หนา 10 มม. ติดสติ๊กเกอร์อิงค์เจ็ท ขนาด 15 x 30 ซม.
| E3.1-10 | ห้องเก็บของ ป้ายทั่วไป / แบบติดผนังข้างประตู | 3 | ชุด
พลาสวูด หนา 10 มม. ติดสติ๊กเกอร์อิงค์เจ็ท ขนาด 15 x 30 ซม.
| E3.1-11 | ห้องแม่บ้าน ป้ายทั่วไป / แบบติดผนังข้างประตู | 3 | ชุด
พลาสวูด หนา 10 มม. ติดสติ๊กเกอร์อิงค์เจ็ท ขนาด 15 x 30 ซม.
| E3.1-12 | ห้องนอนเวร ป้ายทั่วไป / แบบติดผนังข้างประตู | 2 | ชุด
พลาสวูด หนา 10 มม. ติดสติ๊กเกอร์อิงค์เจ็ท ขนาด 15 x 30 ซม.
| E3.1-13 | ห้องเก็บผ้าสะอาด ป้ายทั่วไป / แบบติดผนังข้างประตู | 2 | ชุด
พลาสวูด หนา 10 มม. ติดสติ๊กเกอร์อิงค์เจ็ท ขนาด 15 x 30 ซม.
| E3.1-21 | TREATMENT ROOM. ป้ายทั่วไป / แบบติดผนังข้างประตู | 2 | ชุด
พลาสวูด หนา 10 มม. ติดสติ๊กเกอร์อิงค์เจ็ท ขนาด 15 x 30 ซม.
| E3.2-03 | JANITOR ROOM ป้ายทั่วไป / แบบติดผนังเหนือประตู | 1 | ชุด
พลาสวูด หนา 10 มม. ติดสติ๊กเกอร์อิงค์เจ็ท ขนาด 15 x 30 ซม.
| E3.2-05 | ห้องหัวหน้าหอผู้ป่วย ป้ายทั่วไป / แบบติดผนังเหนือประตู | 2 | ชุด
พลาสวูด หนา 10 มม. ติดสติ๊กเกอร์อิงค์เจ็ท ขนาด 15 x 30 ซม.
| E3.2-09 | ห้องล้างอุปกรณ์ ป้ายทั่วไป / แบบติดผนังเหนือประตู | 1 | ชุด
พลาสวูด หนา 10 มม. ติดสติ๊กเกอร์อิงค์เจ็ท ขนาด 15 x 30 ซม.
| E3.2-10 | ห้องเก็บผ้าสกปรก ป้ายทั่วไป / แบบติดผนังเหนือประตู | 1 | ชุด
พลาสวูด หนา 10 มม. ติดสติ๊กเกอร์อิงค์เจ็ท ขนาด 15 x 30 ซม.
| E3.2-11 | DIRTY ROOM ป้ายทั่วไป / แบบติดผนังเหนือประตู | 1 | ชุด
พลาสวูด หนา 10 มม. ติดสติ๊กเกอร์อิงค์เจ็ท ขนาด 15 x 30 ซม.
| E3.2-12 | ห้องให้คำปรึกษา ป้ายทั่วไป / แบบติดผนังเหนือประตู | 2 | ชุด
พลาสวูด หนา 10 มม. ติดสติ๊กเกอร์อิงค์เจ็ท ขนาด 15 x 30 ซม.
F ป้ายเลข
| F1-01 | ป้ายเลขชั้น / บันได พลาสวูด หนา 10 มม. ฉลุ พ่นสี สูง 20 ซม. | 3 | ชุด
| F2-01 | ป้ายเลขที่ / ลิฟท์ พลาสวูด หนา 10 มม. ฉลุ พ่นสี สูง 20 ซม. | 13 | ชุด
1.3.15 | งานป้าย ชั้น 12
| ป้าย LED จอ Monitor ขนาด 55 นิ้ว ขนาด 68 x 120 ซม. |  | 1 | ชุด
A ป้ายแผนผังอาคาร
| A01 | ป้ายแผนผังอาคาร พลาสวูด หนา 10 มม. ติดสติ๊กเกอร์อิงค์เจ็ท ขนาด 250 x 150 ซม. | 3 | ชุด
B ป้ายบอกทาง
| B2-01 | หอผู้ป่วยออร์โธปิดิกส์รวม 01-09 / NURSE STATION /หอผู้ป่วยออร์โธปิดิกส์พิเศษ | 1 | ชุด
1-15 ป้ายบอกทาง / แบบยึดติดกับฝ้าเพดาน พื้นป้ายพลาสวูด หนา 10 มม.
เส้นแบ่งกลางและสัญลักษณ์ เป็นอะคริลิค หนา 5 มม. พ่นสีเขียว ตัวหนังสือเป็น
สติ๊กเกอร์ไดคัท ขนาด 20 x 60 ซม.
| B2-02 | หอผู้ป่วยออร์โธปิดิกส์รวม 01-09 /หอผู้ป่วยออร์โธปิดิกส์พิศษ 01-15 | 1 | ชุด
พื้นป้ายพลาสวูด หนา 10 มม. เส้นแบ่งกลาง และสัญลักษณ์ เป็นอะคริลิค หนา 5 มม.
พ่นสีเขียว ตัวหนังสือเป็นสติ๊กเกอร์ไดคัท ขนาด 20 x 60 ซม.
| B2-03 | หอผู้ป่วยออร์โธปิดิกส์รวม 01-09 / ห้องการเรียนการสอน / ห้อน้ำเจ้าหน้าที่ | 1 | ชุด
ป้ายบอกทาง / แบบยึดติดกับฝ้าเพดาน พื้นป้ายพลาสวูด หนา 10 มม. เส้นแบ่งกลาง
และสัญลักษณ์ เป็นอะคริลิค หนา 5 มม. พ่นสีเขียว ตัวหนังสือเป็นสติ๊กเกอร์ไดคัท
ขนาด 20 x 60 ซม.
| B2-04 | หอผู้ป่วยออร์โธปิดิกส์รวม / NURSE STATION ป้ายบอกทาง / แบบยึดติดกับฝ้าเพดาน | 1 | ชุด
พื้นป้ายพลาสวูด หนา 10 มม. เส้นแบ่งกลาง และสัญลักษณ์ เป็นอะคริลิค หนา 5 มม.
พ่นสีเขียว ตัวหนังสือเป็นสติ๊กเกอร์ไดคัท ขนาด 20 x 60 ซม.
| B2-05 | หอผู้ป่วยออร์โธปิดิกส์รวม 01-09/ ห้องทานอาหาร (RESTAURANT) / | 1 | ชุด
หอผู้ป่วยออร์โธปิดิกส์พิเศษ 01-15 ป้ายบอกทาง / แบบยึดติดกับฝ้าเพดาน
พื้นป้ายพลาสวูด หนา 10 มม. เส้นแบ่งกลาง และสัญลักษณ์ เป็นอะคริลิค หนา 5 มม.
พ่นสีเขียว ตัวหนังสือเป็นสติ๊กเกอร์ไดคัท ขนาด 20 x 60 ซม.
| B5-01 | หอผู้ป่วยออร์โธปิดิกส์ / หอผู้ป่วยออร์โธปิดิกส์พิเศษ | 1 | ชุด
ป้ายบอกทาง / แบบติดกับผนัง พื้นป้ายพลาสวูด หนา 10 มม. เส้นแบ่งกลางและ
สัญลักษณ์ เป็นอะคริลิค หนา 5 มม. พ่นสีเขียว ตัวหนังสือเป็นสติ๊กเกอร์ไดคัท
ขนาด 20 x 80 ซม.
C ป้ายแผนก
| C1-02 | หอผู้ป่วยออร์โธปิดิกส์ ป้ายแผนก / แบบตัวอักษรติดผนัง สเตนเลสด้าน พ่นสีดำด้าน | 1 | ชุด
ยกขอบ 5 ซม. ภายในซ่อน LED ไฟส่องออกด้านหลัง รองหลังด้วยอะคริลิคใส
หนา 10 มม. ขนาด 18 x 244 ซม.
| C2-01 | หอผู้ป่วยออร์โธปิดิกส์ - หอผู้ป่วยออร์โธปิดิกส์รวม ป้ายแผนก / แบบตัวอักษรติดผนัง | 2 | ชุด
สเตนเลสด้าน พ่นสีดำด้าน ยกขอบ 5 ซม. ภายในซ่อน LED ไฟส่องออกด้านหลัง
รองหลังด้วยอะคริลิคใส หนา 10 มม.
| C2-02 | NURSE STATION ป้ายแผนก / แบบตัวอักษรติดผนัง สเตนเลสด้าน พ่นสีดำด้าน ยกขอบ | 1 | ชุด
5 ซม. ภายในซ่อน LED ไฟส่องออกด้านหลัง รองหลังด้วยอะคริลิคใส หนา 10 มม.
ขนาด 18 x 212 ซม.
D ป้ายชื่อห้อง
| D1-03 | ห้องประชุม (MEETING ROOM) ป้ายห้อง / แบบติดผนังข้างประตู | 2 | ชุด
พลาสวูด หนา 10 มม. ติดสติ๊กเกอร์อิงค์เจ็ท ขนาด 15 x 30 ซม.
| D2-01 | เลขหน้าห้องพัก (A1201-A1209) ป้ายห้อง / แบบติดผนังเหนือประตู | 9 | ชุด
พลาสวูด หนา 10 มม. ติดสติ๊กเกอร์อิงค์เจ็ท ขนาด 15 x 30 ซม.
| D2-02 | เลขหน้าห้องพัก (B1201-B1215) ป้ายห้อง / แบบติดผนังเหนือประตู | 15 | ชุด
พลาสวูด หนา 10 มม. ติดสติ๊กเกอร์อิงค์เจ็ท ขนาด 15 x 30 ซม.
E1 ป้ายห้องน้ำ
| E1.1-01 | WOMEN ป้ายห้องน้ำ / แบบยื่นจากผนัง พลาสวูด หนา 10 มม. ติดสติ๊กเกอร์อิงค์เจ็ท | 1 | ชุด
ขนาด 15 x 30 ซม.
| E1.1-02 | MEN ป้ายห้องน้ำ / แบบยื่นจากผนัง พลาสวูด หนา 10 มม. ติดสติ๊กเกอร์อิงค์เจ็ท | 1 | ชุด
ขนาด 15 x 30 ซม.
| E1.2-02 | ห้องน้ำ ป้ายห้องน้ำ / แบบติดผนัง พลาสวูด หนา 10 มม. ติดสติ๊กเกอร์อิงค์เจ็ท | 2 | ชุด
ขนาด 25 x 20 ซม.
| E1.3-03 | MEN ป้ายห้องน้ำ / แบบสัญลักษณ์ติดผนัง พลาสวูด หนา 10 มม. ติดสติ๊กเกอร์ไดคัท | 1 | ชุด
ขนาด 160 x 45 ซม.
| E1.3-04 | WOMEN ป้ายห้องน้ำ / แบบสัญลัษณ์ติดผนัง พลาสวูด หนา 10 มม. ติดสติ๊กเกอร์ | 1 | ชุด
ไดคัท ขนาด 160 x 45 ซม.
E2 ป้ายห้องอาหาร
| E2.1-01 | ห้องทานอาหาร RESTAURANT ป้ายห้องอาหาร / แบบติดผนัง | 2 | ชุด
พลาสวูด หนา 10 มม. ติดสติ๊กเกอร์ไดคัท ขนาด 150 x 100 ซม.
E3 ป้ายทั่วไป
| E3.1-01 | ล็อคเกอร์หญิง (Female Locker Room) ป้ายทั่วไป / แบบติดผนังข้างประตู | 1 | ชุด
พลาสวูด หนา 10 มม. ติดสติ๊กเกอร์อิงค์เจ็ท ขนาด 15 x 30 ซม.
| E3.1-02 | ล็อคเกอร์ชาย (Male Locker Room) ป้ายทั่วไป / แบบติดผนังข้างประตู | 1 | ชุด
พลาสวูด หนา 10 มม. ติดสติ๊กเกอร์อิงค์เจ็ท ขนาด 15 x 30 ซม.
| E3.1-03 | ห้องเก็บเวชภัณฑ์ ป้ายทั่วไป / แบบติดผนังข้างประตู | 2 | ชุด
พลาสวูด หนา 10 มม. ติดสติ๊กเกอร์อิงค์เจ็ท ขนาด 15 x 30 ซม.
| E3.1-05 | ห้องล้างอุปกรณ์ ป้ายทั่วไป / แบบติดผนังข้างประตู | 1 | ชุด
พลาสวูด หนา 10 มม. ติดสติ๊กเกอร์อิงค์เจ็ท ขนาด 15 x 30 ซม.
| E3.1-06 | DIRTY ROOM ป้ายทั่วไป / แบบติดผนังข้างประตู | 1 | ชุด
พลาสวูด หนา 10 มม. ติดสติ๊กเกอร์อิงค์เจ็ท ขนาด 15 x 30 ซม.
| E3.1-07 | ห้องเก็บผ้าสกปรก ป้ายทั่วไป / แบบติดผนังข้างประตู | 1 | ชุด
พลาสวูด หนา 10 มม. ติดสติ๊กเกอร์อิงค์เจ็ท ขนาด 15 x 30 ซม.
| E3.1-10 | ห้องเก็บของ ป้ายทั่วไป / แบบติดผนังข้างประตู | 3 | ชุด
พลาสวูด หนา 10 มม. ติดสติ๊กเกอร์อิงค์เจ็ท ขนาด 15 x 30 ซม.
| E3.1-11 | ห้องแม่บ้าน ป้ายทั่วไป / แบบติดผนังข้างประตู | 3 | ชุด
พลาสวูด หนา 10 มม. ติดสติ๊กเกอร์อิงค์เจ็ท ขนาด 15 x 30 ซม.
| E3.1-12 | ห้องนอนเวร ป้ายทั่วไป / แบบติดผนังข้างประตู | 2 | ชุด
พลาสวูด หนา 10 มม. ติดสติ๊กเกอร์อิงค์เจ็ท ขนาด 15 x 30 ซม.
| E3.1-13 | ห้องเก็บผ้าสะอาด ป้ายทั่วไป / แบบติดผนังข้างประตู | 2 | ชุด
พลาสวูด หนา 10 มม. ติดสติ๊กเกอร์อิงค์เจ็ท ขนาด 15 x 30 ซม.
| E3.1-21 | TREATMENT ROOM. ป้ายทั่วไป / แบบติดผนังข้างประตู | 3 | ชุด
พลาสวูด หนา 10 มม. ติดสติ๊กเกอร์อิงค์เจ็ท ขนาด 15 x 30 ซม.
| E3.1-25 | EXERCISE ROOM ป้ายทั่วไป / แบบติดผนังข้างประตู | 1 | ชุด
พลาสวูด หนา 10 มม. ติดสติ๊กเกอร์อิงค์เจ็ท ขนาด 15 x 30 ซม.
| E3.2-03 | JANITOR ROOM ป้ายทั่วไป / แบบติดผนังเหนือประตู | 1 | ชุด
พลาสวูด หนา 10 มม. ติดสติ๊กเกอร์อิงค์เจ็ท ขนาด 15 x 30 ซม.
| E3.2-05 | ห้องหัวหน้าหอผู้ป่วย ป้ายทั่วไป / แบบติดผนังเหนือประตู | 2 | ชุด
พลาสวูด หนา 10 มม. ติดสติ๊กเกอร์อิงค์เจ็ท ขนาด 15 x 30 ซม.
| E3.2-08 | ห้องประชุม (MEETING) ป้ายทั่วไป / แบบติดผนังเหนือประตู | 1 | ชุด
พลาสวูด หนา 10 มม. ติดสติ๊กเกอร์อิงค์เจ็ท ขนาด 15 x 30 ซม.
| E3.2-09 | ห้องล้างอุปกรณ์ ป้ายทั่วไป / แบบติดผนังเหนือประตู | 1 | ชุด
พลาสวูด หนา 10 มม. ติดสติ๊กเกอร์อิงค์เจ็ท ขนาด 15 x 30 ซม.
| E3.2-10 | ห้องเก็บผ้าสกปรก ป้ายทั่วไป / แบบติดผนังเหนือประตู | 1 | ชุด
พลาสวูด หนา 10 มม. ติดสติ๊กเกอร์อิงค์เจ็ท ขนาด 15 x 30 ซม.
| E3.2-11 | DIRTY ROOM ป้ายทั่วไป / แบบติดผนังเหนือประตู | 1 | ชุด
พลาสวูด หนา 10 มม. ติดสติ๊กเกอร์อิงค์เจ็ท ขนาด 15 x 30 ซม.
| E3.2-12 | ห้องให้คำปรึกษา ป้ายทั่วไป / แบบติดผนังเหนือประตู | 12 | ชุด
พลาสวูด หนา 10 มม. ติดสติ๊กเกอร์อิงค์เจ็ท ขนาด 15 x 30 ซม.
| E3.2-17 | TREATMENT ROOM.ป้ายทั่วไป / แบบติดผนังเหนือประตู | 1 | ชุด
พลาสวูด หนา 10 มม. ติดสติ๊กเกอร์อิงค์เจ็ท ขนาด 15 x 30 ซม.
| E3.2-19 | ANTE ROOM ป้ายทั่วไป / แบบติดผนังเหนือประตู | 15 | ชุด
พลาสวูด หนา 10 มม. ติดสติ๊กเกอร์อิงค์เจ็ท ขนาด 15 x 30 ซม.
F ป้ายเลข
| F1-01 | ป้ายเลขชั้น / บันได พลาสวูด หนา 10 มม. ฉลุ พ่นสี สูง 20 ซม. | 3 | ชุด
| F2-01 | ป้ายเลขที่ / ลิฟท์ พลาสวูด หนา 10 มม. ฉลุ พ่นสี สูง 20 ซม. | 13 | ชุด
1.3.16 | งานป้าย ชั้น 13
| ป้าย LED จอ Monitor ขนาด 55 นิ้ว ขนาด 68 x 120 ซม. |  | 1 | ชุด
A ป้ายแผนผังอาคาร
| A01 | ป้ายแผนผังอาคาร พลาสวูด หนา 10 มม. ติดสติ๊กเกอร์อิงค์เจ็ท ขนาด 250 x 150 ซม. | 2 | ชุด
B ป้ายบอกทาง
| B2-01 | หอผู้ป่วยกึ่งวิกฤตรวม 01-10 / NURSE STATION /สำนักงาน | 1 | ชุด
ป้ายบอกทาง / แบบยึดติดกับฝ้าเพดาน พื้นป้ายพลาสวูด หนา 10 มม. เส้นแบ่งกลาง
และสัญลักษณ์ เป็นอะคริลิค หนา 5 มม. พ่นสีเขียว ตัวหนังสือเป็นสติ๊กเกอร์ไดคัท
ขนาด 20 x 60 ซม.
| B2-02 | หอผู้ป่วยกึ่งวิกฤตรวม 01-10 /ห้องเรียน 01 / ห้องเรียน 02 | 1 | ชุด
ป้ายบอกทาง / แบบยึดติดกับฝ้าเพดาน พื้นป้ายพลาสวูด หนา 10 มม. เส้นแบ่งกลาง
และสัญลักษณ์ เป็นอะคริลิค หนา 5 มม. พ่นสีเขียว ตัวหนังสือเป็นสติ๊กเกอร์ไดคัท
ขนาด 20 x 60 ซม.
| B2-03 | หอผู้ป่วยกึ่งวิกฤตรวม 01-10 /ห้องน้ำเจ้าหน้าที่ | 1 | ชุด
ป้ายบอกทาง / แบบยึดติดกับฝ้าเพดาน พื้นป้ายพลาสวูด หนา 10 มม. เส้นแบ่งกลาง
และสัญลักษณ์ เป็นอะคริลิค หนา 5 มม. พ่นสีเขียว ตัวหนังสือเป็นสติ๊กเกอร์ไดคัท
ขนาด 20 x 60 ซม.
| B2-04 | หอผู้ป่วยกึ่งวิกฤตรวม / NURSE STATION ป้ายบอกทาง / แบบยึดติดกับฝ้าเพดาน | 1 | ชุด
พื้นป้ายพลาสวูด หนา 10 มม. เส้นแบ่งกลาง และสัญลักษณ์ เป็นอะคริลิค หนา 5 มม.
พ่นสีเขียว ตัวหนังสือเป็นสติ๊กเกอร์ไดคัท ขนาด 20 x 60 ซม.
| B2-05 | สำนักงาน / หอผู้ป่วยกึ่งวิกฤตรวม 01-10/ ห้องทานอาหาร (RESTAURANT) | 1 | ชุด
ป้ายบอกทาง / แบบยึดติดกับฝ้าเพดาน พื้นป้ายพลาสวูด หนา 10 มม. เส้นแบ่งกลาง
และสัญลักษณ์ เป็นอะคริลิค หนา 5 มม. พ่นสีเขียว ตัวหนังสือเป็นสติ๊กเกอร์ไดคัท
ขนาด 20 x 60 ซม.
| B5-01 | หอผู้ป่วยกึ่งวิกฤตรวม / สำนักงาน | 1 | ชุด
ป้ายบอกทาง / แบบยึดติดกับฝ้าเพดาน พื้นป้ายพลาสวูด หนา 10 มม. เส้นแบ่งกลาง
และสัญลักษณ์ เป็นอะคริลิค หนา 5 มม. พ่นสีเขียว ตัวหนังสือเป็นสติ๊กเกอร์ไดคัท
ขนาด 20 x 80 ซม.
| B5-02 | หอผู้ป่วยกึ่งวิกฤตรวม / ห้องทานอาหาร (RESTAURANT) / ห้องเรียน | 1 | ชุด
ป้ายบอกทาง / แบบยึดติดกับฝ้าเพดาน พื้นป้ายพลาสวูด หนา 10 มม. เส้นแบ่งกลาง
และสัญลักษณ์ เป็นอะคริลิค หนา 5 มม. พ่นสีเขียว ตัวหนังสือเป็นสติ๊กเกอร์ไดคัท
ขนาด 20 x 80 ซม.
C ป้ายแผนก
| C1-02 | หอผู้ป่วยกึ่งวิกฤต SEMI ICU ป้ายแผนก / แบบตัวอักษรติดผนัง สเตนเลสด้าน | 2 | ชุด
พ่นสีดำด้าน ยกขอบ 5 ซม. ภายในซ่อน LED ไฟส่องออกด้านหลัง รองหลังด้วย
อะคริลิคใส หนา 10 มม. ขนาด 18 x 244 ซม.
| C2-01 | หอผู้ป่วยกึ่งวิกฤต SEMI ICU ป้ายแผนก / แบบตัวอักษรติดผนัง | 1 | ชุด
สเตนเลสด้าน พ่นสีดำด้าน ยกขอบ 5 ซม. ภายในซ่อน LED ไฟส่องออกด้านหลัง
รองหลังด้วยอะคริลิคใส หนา 10 มม. ขนาด 18 x 322 ซม.
D ป้ายชื่อห้อง
| D1-03 | ห้องประชุม 01 (MEETING) ป้ายห้อง / แบบติดผนังข้างประตู | 1 | ชุด
พลาสวูด หนา 10 มม. ติดสติ๊กเกอร์อิงค์เจ็ท ขนาด 15 x 30 ซม.
| D1-04 | ห้องเรียน ป้ายห้อง / แบบติดผนังเหนือประตู | 4 | ชุด
พลาสวูด หนา 10 มม. ติดสติ๊กเกอร์อิงค์เจ็ท ขนาด 15 x 30 ซม.
| D2-02 | เลขหน้าห้องพัก ป้ายห้อง / แบบติดผนังเหนือประตู | 10 | ชุด
พลาสวูด หนา 10 มม. ติดสติ๊กเกอร์อิงค์เจ็ท ขนาด 15 x 30 ซม.
E1 ป้ายห้องน้ำ
| E1.1-01 | WOMEN ป้ายห้องน้ำ / แบบยื่นจากผนัง พลาสวูด หนา 10 มม. ติดสติ๊กเกอร์อิงค์เจ็ท | 1 | ชุด
ขนาด 15 x 30 ซม.
| E1.1-02 | MEN ป้ายห้องน้ำ / แบบยื่นจากผนัง พลาสวูด หนา 10 มม. ติดสติ๊กเกอร์อิงค์เจ็ท | 1 | ชุด
ขนาด 15 x 30 ซม.
| E1.2-02 | ห้องน้ำ ป้ายห้องน้ำ / แบบติดผนัง พลาสวูด หนา 10 มม. ติดสติ๊กเกอร์อิงค์เจ็ท | 1 | ชุด
ขนาด 25 x 20 ซม.
| E1.2-03 | MEN ป้ายห้องน้ำ / แบบติดผนัง พลาสวูด หนา 10 มม. ติดสติ๊กเกอร์อิงค์เจ็ท | 1 | ชุด
ขนาด 25 x 20 ซม.
| E1.2-04 | WOMEN ป้ายห้องน้ำ / แบบติดผนัง พลาสวูด หนา 10 มม. ติดสติ๊กเกอร์อิงค์เจ็ท | 1 | ชุด
ขนาด 25 x 20 ซม.
| E1.3-03 | MEN ป้ายห้องน้ำ / แบบสัญลักษณ์ติดผนัง พลาสวูด หนา 10 มม. ติดสติ๊กเกอร์ไดคัท | 1 | ชุด
ขนาด 160 x 45 ซม.
| E1.3-04 | WOMEN ป้ายห้องน้ำ / แบบสัญลักษณ์ติดผนัง พลาสวูด หนา 10 มม. ติดสติ๊กเกอร์ไดคัท | 1 | ชุด
ขนาด 160 x 45 ซม.
E2 ป้ายห้องอาหาร
| E2.1-01 | ห้องทานอาหาร RESTAURANT ป้ายห้องอาหาร / แบบติดผนัง | 2 | ชุด
พลาสวูด หนา 10 มม. ติดสติ๊กเกอร์ไดคัท ขนาด 150 x 100 ซม.
E3 ป้ายทั่วไป
| E3.1-05 | ห้องล้างอุปกรณ์ ป้ายทั่วไป / แบบติดผนังข้างประตู | 2 | ชุด
พลาสวูด หนา 10 มม. ติดสติ๊กเกอร์อิงค์เจ็ท ขนาด 15 x 30 ซม.
| E3.1-06 | DIRTY ROOM ป้ายทั่วไป / แบบติดผนังข้างประตู | 1 | ชุด
พลาสวูด หนา 10 มม. ติดสติ๊กเกอร์อิงค์เจ็ท ขนาด 15 x 30 ซม.
| E3.1-09 | ห้องเก็บอุปกรณ์ ป้ายทั่วไป / แบบติดผนังข้างประตู | 1 | ชุด
พลาสวูด หนา 10 มม. ติดสติ๊กเกอร์อิงค์เจ็ท ขนาด 15 x 30 ซม.
| E3.1-10 | ห้องเก็บของ ป้ายทั่วไป / แบบติดผนังข้างประตู | 1 | ชุด
พลาสวูด หนา 10 มม. ติดสติ๊กเกอร์อิงค์เจ็ท ขนาด 15 x 30 ซม.
| E3.1-11 | ห้องแม่บ้าน ป้ายทั่วไป / แบบติดผนังข้างประตู | 1 | ชุด
พลาสวูด หนา 10 มม. ติดสติ๊กเกอร์อิงค์เจ็ท ขนาด 15 x 30 ซม.
| E3.1-12 | ห้องนอนเวร ป้ายทั่วไป / แบบติดผนังข้างประตู | 1 | ชุด
พลาสวูด หนา 10 มม. ติดสติ๊กเกอร์อิงค์เจ็ท ขนาด 15 x 30 ซม.
| E3.1-13 | ห้องเก็บผ้าสะอาด ป้ายทั่วไป / แบบติดผนังข้างประตู | 1 | ชุด
พลาสวูด หนา 10 มม. ติดสติ๊กเกอร์อิงค์เจ็ท ขนาด 15 x 30 ซม.
| E3.1-26 | สำนักงาน ป้ายทั่วไป / แบบติดผนังข้างประตู | 2 | ชุด
พลาสวูด หนา 10 มม. ติดสติ๊กเกอร์อิงค์เจ็ท ขนาด 15 x 30 ซม.
| E3.1-27 | ห้องหัวหน้าสำนักงาน ป้ายทั่วไป / แบบติดผนังข้างประตู | 1 | ชุด
พลาสวูด หนา 10 มม. ติดสติ๊กเกอร์อิงค์เจ็ท ขนาด 15 x 30 ซม.
| E3.2-02 | ห้องเครื่อง ป้ายทั่วไป / แบบติดผนังเหนือประตู | 1 | ชุด
พลาสวูด หนา 10 มม. ติดสติ๊กเกอร์อิงค์เจ็ท ขนาด 15 x 30 ซม.
| E3.2-05 | ห้องหัวหน้าหอผู้ป่วย ป้ายทั่วไป / แบบติดผนังเหนือประตู | 1 | ชุด
พลาสวูด หนา 10 มม. ติดสติ๊กเกอร์อิงค์เจ็ท ขนาด 15 x 30 ซม.
| E3.2-06 | ห้องเก็บเวชภัณฑ์ ป้ายทั่วไป / แบบติดผนังเหนือประตู | 1 | ชุด
พลาสวูด หนา 10 มม. ติดสติ๊กเกอร์อิงค์เจ็ท ขนาด 15 x 30 ซม.
| E3.2-10 | ห้องเก็บผ้าสกปรก ป้ายทั่วไป / แบบติดผนังเหนือประตู | 1 | ชุด
พลาสวูด หนา 10 มม. ติดสติ๊กเกอร์อิงค์เจ็ท ขนาด 15 x 30 ซม.
| E3.2-11 | DIRTY ROOM ป้ายทั่วไป / แบบติดผนังเหนือประตู | 1 | ชุด
พลาสวูด หนา 10 มม. ติดสติ๊กเกอร์อิงค์เจ็ท ขนาด 15 x 30 ซม.
| E3.2-19 | ANTE ROOM ป้ายทั่วไป / แบบติดผนังเหนือประตู | 8 | ชุด
พลาสวูด หนา 10 มม. ติดสติ๊กเกอร์อิงค์เจ็ท ขนาด 15 x 30 ซม.
F ป้ายเลข
| F1-01 | ป้ายเลขชั้น / บันได พลาสวูด หนา 10 มม. ฉลุ พ่นสี สูง 20 ซม. | 3 | ชุด
| F2-01 | ป้ายเลขที่ / ลิฟท์ พลาสวูด หนา 10 มม. ฉลุ พ่นสี สูง 20 ซม. | 13 | ชุด
1.3.17 | งานป้าย ชั้น 14
| ป้าย LED จอ Monitor ขนาด 55 นิ้ว ขนาด 68 x 120 ซม. |  | 1 | ชุด
A ป้ายแผนผังอาคาร
| A01 | ป้ายแผนผังอาคาร พลาสวูด หนา 10 มม. ติดสติ๊กเกอร์อิงค์เจ็ท ขนาด 250 x 150 ซม. | 2 | ชุด
B ป้ายบอกทาง
| B2-01 | หอผู้ป่วยกึ่งวิกฤตรวม 01-10 / NURSE STATION /สำนักงาน | 1 | ชุด
ป้ายบอกทาง / แบบยึดติดกับฝ้าเพดาน พื้นป้ายพลาสวูด หนา 10 มม. เส้นแบ่งกลาง
และสัญลักษณ์ เป็นอะคริลิค หนา 5 มม. พ่นสีเขียว ตัวหนังสือเป็นสติ๊กเกอร์ไดคัท
ขนาด 20 x 60 ซม.
| B2-02 | หอผู้ป่วยศัลยกรรม 01-10 /หอผู้ป่วยศัลยกรรมพิเศษ 01-05 | 1 | ชุด
ป้ายบอกทาง / แบบยึดติดกับฝ้าเพดาน พื้นป้ายพลาสวูด หนา 10 มม. เส้นแบ่งกลาง
และสัญลักษณ์ เป็นอะคริลิค หนา 5 มม. พ่นสีเขียว ตัวหนังสือเป็นสติ๊กเกอร์ไดคัท
ขนาด 20 x 60 ซม.
| B2-03 | หอผู้ป่วยกึ่งวิกฤตรวม 01-10 /ห้องน้ำเจ้าหน้าที่ | 1 | ชุด
ป้ายบอกทาง / แบบยึดติดกับฝ้าเพดาน พื้นป้ายพลาสวูด หนา 10 มม. เส้นแบ่งกลาง
และสัญลักษณ์ เป็นอะคริลิค หนา 5 มม. พ่นสีเขียว ตัวหนังสือเป็นสติ๊กเกอร์ไดคัท
ขนาด 20 x 60 ซม.
| B2-04 | หอผู้ป่วยกึ่งวิกฤตรวม / NURSE STATION ป้ายบอกทาง / แบบยึดติดกับฝ้าเพดาน | 1 | ชุด
พื้นป้ายพลาสวูด หนา 10 มม. เส้นแบ่งกลาง และสัญลักษณ์ เป็นอะคริลิค หนา 5 มม.
พ่นสีเขียว ตัวหนังสือเป็นสติ๊กเกอร์ไดคัท ขนาด 20 x 60 ซม.
| B2-05 | สำนักงาน / หอผู้ป่วยกึ่งวิกฤตรวม 01-10/ ห้องทานอาหาร (RESTAURANT) | 1 | ชุด
ป้ายบอกทาง / แบบยึดติดกับฝ้าเพดาน พื้นป้ายพลาสวูด หนา 10 มม. เส้นแบ่งกลาง
และสัญลักษณ์ เป็นอะคริลิค หนา 5 มม. พ่นสีเขียว ตัวหนังสือเป็นสติ๊กเกอร์ไดคัท
ขนาด 20 x 60 ซม.
| B5-01 | หอผู้ป่วยกึ่งวิกฤตรวม / สำนักงาน | 1 | ชุด
ป้ายบอกทาง / แบบติดกับผนัง พื้นป้ายพลาสวูด หนา 10 มม. เส้นแบ่งกลาง
และสัญลักษณ์ เป็นอะคริลิค หนา 5 มม. พ่นสีเขียว ตัวหนังสือเป็นสติ๊กเกอร์ไดคัท
ขนาด 20 x 80 ซม.
| B5-02 | หอผู้ป่วยศัลยกรรม /ห้องทานอาหาร (RESTAURANT) / หอผู้ป่วยศัลยกรรมพิเศษ | 1 | ชุด
ป้ายบอกทาง / แบบติดกับผนัง พื้นป้ายพลาสวูด หนา 10 มม. เส้นแบ่งกลาง
และสัญลักษณ์ เป็นอะคริลิค หนา 5 มม. พ่นสีเขียว ตัวหนังสือเป็นสติ๊กเกอร์ไดคัท
ขนาด 20 x 80 ซม.
C ป้ายแผนก
| C1-02 | หอผู้ป่วยศัลยกรรม ป้ายแผนก / แบบตัวอักษรติดผนัง สเตนเลสด้าน | 2 | ชุด
พ่นสีดำด้าน ยกขอบ 5 ซม. ภายในซ่อน LED ไฟส่องออกด้านหลัง รองหลังด้วย
อะคริลิคใส หนา 10 มม. ขนาด 18 x 213 ซม.
| C2-01 | หอผู้ป่วยศัลยกรรม ป้ายแผนก / แบบตัวอักษรติดผนัง | 1 | ชุด
สแตนเลสด้าน พ่นสีดำด้าน ยกขอบ 5 ซม. ภายในซ่อน LED ไฟส่องออกด้านหลัง
รองหลังด้วย อะคริลิคใส หนา 10 มม. ขนาด 18 x 213 ซม.
D ป้ายชื่อห้อง
| D2-01 | เลขหน้าห้องพัก ป้ายห้อง / แบบติดผนังเหนือประตู | 10 | ชุด
พลาสวูด หนา 10 มม. ติดสติ๊กเกอร์อิงค์เจ็ท ขนาด 15 x 30 ซม.
| D2-02 | เลขหน้าห้องพักพิเศษ ป้ายห้อง / แบบติดผนังเหนือประตู | 5 | ชุด
พลาสวูด หนา 10 มม. ติดสติ๊กเกอร์อิงค์เจ็ท ขนาด 15 x 30 ซม.
E1 ป้ายห้องน้ำ
| E1.1-01 | WOMEN ป้ายห้องน้ำ / แบบยื่นจากผนัง พลาสวูด หนา 10 มม. ติดสติ๊กเกอร์อิงค์เจ็ท | 1 | ชุด
ขนาด 15 x 30 ซม.
| E1.1-02 | MEN ป้ายห้องน้ำ / แบบยื่นจากผนัง พลาสวูด หนา 10 มม. ติดสติ๊กเกอร์อิงค์เจ็ท | 1 | ชุด
ขนาด 15 x 30 ซม.
| E1.2-02 | ห้องน้ำ ป้ายห้องน้ำ / แบบติดผนัง พลาสวูด หนา 10 มม. ติดสติ๊กเกอร์อิงค์เจ็ท | 1 | ชุด
ขนาด 25 x 20 ซม.
| E1.2-03 | MEN ป้ายห้องน้ำ / แบบติดผนัง พลาสวูด หนา 10 มม. ติดสติ๊กเกอร์อิงค์เจ็ท | 1 | ชุด
ขนาด 25 x 20 ซม.
| E1.2-04 | WOMEN ป้ายห้องน้ำ / แบบติดผนัง พลาสวูด หนา 10 มม. ติดสติ๊กเกอร์อิงค์เจ็ท | 1 | ชุด
ขนาด 25 x 20 ซม.
| E1.3-03 | MEN ป้ายห้องน้ำ / แบบสัญลักษณ์ติดผนัง พลาสวูด หนา 10 มม. ติดสติ๊กเกอร์ไดคัท | 1 | ชุด
ขนาด 160 x 45 ซม.
| E1.3-04 | WOMEN ป้ายห้องน้ำ / แบบสัญลัษณ์ติดผนัง พลาสวูด หนา 10 มม. ติดสติ๊กเกอร์ | 1 | ชุด
ไดคัท ขนาด 160 x 45 ซม.
E2 ป้ายห้องอาหาร
| E2.1-01 | ห้องทานอาหาร RESTAURANT ป้ายห้องอาหาร / แบบติดผนัง | 2 | ชุด
พลาสวูด หนา 10 มม. ติดสติ๊กเกอร์ไดคัท ขนาด 150 x 100 ซม.
E3 ป้ายทั่วไป
| E3.1-05 | ห้องล้างอุปกรณ์ ป้ายทั่วไป / แบบติดผนังข้างประตู | 2 | ชุด
พลาสวูด หนา 10 มม. ติดสติ๊กเกอร์อิงค์เจ็ท ขนาด 15 x 30 ซม.
| E3.1-06 | DIRTY ROOM ป้ายทั่วไป / แบบติดผนังข้างประตู | 1 | ชุด
พลาสวูด หนา 10 มม. ติดสติ๊กเกอร์อิงค์เจ็ท ขนาด 15 x 30 ซม.
| E3.1-09 | ห้องเก็บอุปกรณ์ ป้ายทั่วไป / แบบติดผนังข้างประตู | 1 | ชุด
พลาสวูด หนา 10 มม. ติดสติ๊กเกอร์อิงค์เจ็ท ขนาด 15 x 30 ซม.
| E3.1-10 | ห้องเก็บของ ป้ายทั่วไป / แบบติดผนังข้างประตู | 1 | ชุด
พลาสวูด หนา 10 มม. ติดสติ๊กเกอร์อิงค์เจ็ท ขนาด 15 x 30 ซม.
| E3.1-11 | ห้องแม่บ้าน ป้ายทั่วไป / แบบติดผนังข้างประตู | 1 | ชุด
พลาสวูด หนา 10 มม. ติดสติ๊กเกอร์อิงค์เจ็ท ขนาด 15 x 30 ซม.
| E3.1-12 | ห้องนอนเวร ป้ายทั่วไป / แบบติดผนังข้างประตู | 1 | ชุด
พลาสวูด หนา 10 มม. ติดสติ๊กเกอร์อิงค์เจ็ท ขนาด 15 x 30 ซม.
| E3.1-26 | สำนักงาน ป้ายทั่วไป / แบบติดผนังข้างประตู | 2 | ชุด
พลาสวูด หนา 10 มม. ติดสติ๊กเกอร์อิงค์เจ็ท ขนาด 15 x 30 ซม.
| E3.1-27 | ห้องหัวหน้าสำนักงาน ป้ายทั่วไป / แบบติดผนังข้างประตู | 1 | ชุด
พลาสวูด หนา 10 มม. ติดสติ๊กเกอร์อิงค์เจ็ท ขนาด 15 x 30 ซม.
| E3.2-03 | ห้องเครื่อง ป้ายทั่วไป / แบบติดผนังเหนือประตู | 2 | ชุด
พลาสวูด หนา 10 มม. ติดสติ๊กเกอร์อิงค์เจ็ท ขนาด 15 x 30 ซม.
| E3.2-05 | ห้องหัวหน้าหอผู้ป่วย ป้ายทั่วไป / แบบติดผนังเหนือประตู | 1 | ชุด
พลาสวูด หนา 10 มม. ติดสติ๊กเกอร์อิงค์เจ็ท ขนาด 15 x 30 ซม.
| E3.2-06 | ห้องเก็บเวชภัณฑ์ ป้ายทั่วไป / แบบติดผนังเหนือประตู | 1 | ชุด
พลาสวูด หนา 10 มม. ติดสติ๊กเกอร์อิงค์เจ็ท ขนาด 15 x 30 ซม.
| E3.2-10 | ห้องเก็บผ้าสกปรก ป้ายทั่วไป / แบบติดผนังเหนือประตู | 1 | ชุด
พลาสวูด หนา 10 มม. ติดสติ๊กเกอร์อิงค์เจ็ท ขนาด 15 x 30 ซม.
| E3.2-11 | DIRTY ROOM ป้ายทั่วไป / แบบติดผนังเหนือประตู | 1 | ชุด
พลาสวูด หนา 10 มม. ติดสติ๊กเกอร์อิงค์เจ็ท ขนาด 15 x 30 ซม.
| E3.2-19 | ANTE ROOM ป้ายทั่วไป / แบบติดผนังเหนือประตู | 8 | ชุด
พลาสวูด หนา 10 มม. ติดสติ๊กเกอร์อิงค์เจ็ท ขนาด 15 x 30 ซม.
F ป้ายเลข
| F1-01 | ป้ายเลขชั้น / บันได พลาสวูด หนา 10 มม. ฉลุ พ่นสี สูง 20 ซม. | 3 | ชุด
| F2-01 | ป้ายเลขที่ / ลิฟท์ พลาสวูด หนา 10 มม. ฉลุ พ่นสี สูง 20 ซม. | 13 | ชุด
1.3.18 | งานป้าย ชั้น 15
| ป้าย LED จอ Monitor ขนาด 55 นิ้ว ขนาด 68 x 120 ซม. |  | 1 | ชุด
A ป้ายแผนผังอาคาร
| A01 | ป้ายแผนผังอาคาร พลาสวูด หนา 10 มม. ติดสติ๊กเกอร์อิงค์เจ็ท ขนาด 250 x 150 ซม. | 2 | ชุด
B ป้ายบอกทาง
| B2-01 | หอผู้ป่วยกึ่งวิกฤตรวม 01-10 / NURSE STATION /สำนักงาน | 1 | ชุด
ป้ายบอกทาง / แบบยึดติดกับฝ้าเพดาน พื้นป้ายพลาสวูด หนา 10 มม. เส้นแบ่งกลาง
และสัญลักษณ์ เป็นอะคริลิค หนา 5 มม. พ่นสีเขียว ตัวหนังสือเป็นสติ๊กเกอร์ไดคัท
ขนาด 20 x 60 ซม.
| B2-02 | หอผู้ป่วยศัลยกรรม 01-10 /หอผู้ป่วยศัลยกรรมพิเศษ 01-05 | 1 | ชุด
ป้ายบอกทาง / แบบยึดติดกับฝ้าเพดาน พื้นป้ายพลาสวูด หนา 10 มม. เส้นแบ่งกลาง
และสัญลักษณ์ เป็นอะคริลิค หนา 5 มม. พ่นสีเขียว ตัวหนังสือเป็นสติ๊กเกอร์ไดคัท
ขนาด 20 x 60 ซม.
| B2-03 | หอผู้ป่วยกึ่งวิกฤตรวม 01-10 /ห้องน้ำเจ้าหน้าที่ | 1 | ชุด
ป้ายบอกทาง / แบบยึดติดกับฝ้าเพดาน พื้นป้ายพลาสวูด หนา 10 มม. เส้นแบ่งกลาง
และสัญลักษณ์ เป็นอะคริลิค หนา 5 มม. พ่นสีเขียว ตัวหนังสือเป็นสติ๊กเกอร์ไดคัท
ขนาด 20 x 60 ซม.
| B2-04 | หอผู้ป่วยกึ่งวิกฤตรวม / NURSE STATION ป้ายบอกทาง / แบบยึดติดกับฝ้าเพดาน | 1 | ชุด
พื้นป้ายพลาสวูด หนา 10 มม. เส้นแบ่งกลาง เป็นอะคริลิค หนา 5 มม.
พ่นสีเขียว ตัวหนังสือเป็นสติ๊กเกอร์ไดคัท ขนาด 20 x 60 ซม.
| B2-05 | สำนักงาน / หอผู้ป่วยกึ่งวิกฤตรวม 01-10/ ห้องทานอาหาร (RESTAURANT) | 1 | ชุด
ป้ายบอกทาง / แบบยึดติดกับฝ้าเพดาน พื้นป้ายพลาสวูด หนา 10 มม. เส้นแบ่งกลาง
และสัญลักษณ์ เป็นอะคริลิค หนา 5 มม. พ่นสีเขียว ตัวหนังสือเป็นสติ๊กเกอร์ไดคัท
ขนาด 20 x 60 ซม.
| B5-01 | หอผู้ป่วยกึ่งวิกฤตรวม / สำนักงาน | 1 | ชุด
ป้ายบอกทาง / แบบยึดติดกับฝ้าเพดาน พื้นป้ายพลาสวูด หนา 10 มม. เส้นแบ่งกลางและ
สัญลักษณ์ เป็นอะคริลิค หนา 5 มม. พ่นสีเขียว ตัวหนังสือเป็นสติ๊กเกอร์ไดคัท
ขนาด 20 x 80 ซม.
| B5-02 | หอผู้ป่วยศัลยกรรม /ห้องทานอาหาร (RESTAURANT) / หอผู้ป่วยศัลยกรรมพิเศษ | 1 | ชุด
ป้ายบอกทาง / แบบยึดติดกับฝ้าเพดาน พื้นป้ายพลาสวูด หนา 10 มม. เส้นแบ่งกลางและ
สัญลักษณ์ เป็นอะคริลิค หนา 5 มม. พ่นสีเขียว ตัวหนังสือเป็นสติ๊กเกอร์ไดคัท
ขนาด 20 x 80 ซม.
C ป้ายแผนก
| C1-02 | หอผู้ป่วยศัลยกรรม ป้ายแผนก / แบบตัวอักษรติดผนัง สเตนเลสด้าน | 2 | ชุด
พ่นสีดำด้าน ยกขอบ 5 ซม. ภายในซ่อน LED ไฟส่องออกด้านหลัง รองหลังด้วย
อะคริลิคใส หนา 10 มม. ขนาด 18 x 213 ซม.
| C2-01 | หอผู้ป่วยศัลยกรรม ป้ายแผนก / แบบตัวอักษรติดผนัง | 1 | ชุด
สเตนเลสด้าน พ่นสีดำด้าน ยกขอบ 5 ซม. ภายในซ่อน LED ไฟส่องออกด้านหลัง
รองหลังด้วยอะคริลิคใส หนา 10 มม. ขนาด 18 x 213 ซม.
D ป้ายชื่อห้อง
| D2-01 | เลขหน้าห้องพัก ป้ายห้อง / แบบติดผนังเหนือประตู | 10 | ชุด
พลาสวูด หนา 10 มม. ติดสติ๊กเกอร์อิงค์เจ็ท ขนาด 15 x 30 ซม.
| D2-02 | เลขหน้าห้องพักพิเศษ ป้ายห้อง / แบบติดผนังเหนือประตู | 5 | ชุด
พลาสวูด หนา 10 มม. ติดสติ๊กเกอร์อิงค์เจ็ท ขนาด 15 x 30 ซม.
E1 ป้ายห้องน้ำ
| E1.1-01 | WOMEN ป้ายห้องน้ำ / แบบยื่นจากผนัง พลาสวูด หนา 10 มม. ติดสติ๊กเกอร์อิงค์เจ็ท | 1 | ชุด
ขนาด 15 x 30 ซม.
| E1.1-02 | MEN ป้ายห้องน้ำ / แบบยื่นจากผนัง พลาสวูด หนา 10 มม. ติดสติ๊กเกอร์อิงค์เจ็ท | 1 | ชุด
ขนาด 15 x 30 ซม.
| E1.2-02 | ห้องน้ำ ป้ายห้องน้ำ / แบบติดผนัง พลาสวูด หนา 10 มม. ติดสติ๊กเกอร์อิงค์เจ็ท | 1 | ชุด
ขนาด 25 x 20 ซม.
| E1.2-03 | MEN ป้ายห้องน้ำ / แบบติดผนัง พลาสวูด หนา 10 มม. ติดสติ๊กเกอร์อิงค์เจ็ท | 1 | ชุด
ขนาด 25 x 20 ซม.
| E1.2-04 | WOMEN ป้ายห้องน้ำ / แบบติดผนัง พลาสวูด หนา 10 มม. ติดสติ๊กเกอร์อิงค์เจ็ท | 1 | ชุด
ขนาด 25 x 20 ซม.
| E1.3-03 | MEN ป้ายห้องน้ำ / แบบสัญลักษณ์ติดผนัง พลาสวูด หนา 10 มม. ติดสติ๊กเกอร์ไดคัท | 1 | ชุด
ขนาด 160 x 45 ซม.
| E1.3-04 | WOMEN ป้ายห้องน้ำ / แบบสัญลัษณ์ติดผนัง พลาสวูด หนา 10 มม. ติดสติ๊กเกอร์ | 1 | ชุด
ไดคัท ขนาด 160 x 45 ซม.
E2 ป้ายห้องอาหาร
| E2.1-01 | ห้องทานอาหาร RESTAURANT ป้ายห้องอาหาร / แบบติดผนัง | 2 | ชุด
พลาสวูด หนา 10 มม. ติดสติ๊กเกอร์ไดคัท ขนาด 150 x 100 ซม.
| E2.2-01 | ห้องทานอาหาร RESTAURANT ป้ายห้องอาหาร / แบบติดผนัง | 1 | ชุด
พลาสวูด หนา 10 มม. ติดสติ๊กเกอร์ไดคัท ขนาด 150 x 100 ซม.
E3 ป้ายทั่วไป
| E3.1-03 | ห้องเก็บเวชภัณฑ์ ป้ายทั่วไป / แบบติดผนังข้างประตู | 1 | ชุด
พลาสวูด หนา 10 มม. ติดสติ๊กเกอร์อิงค์เจ็ท ขนาด 15 x 30 ซม.
| E3.1-05 | ห้องล้างอุปกรณ์ ป้ายทั่วไป / แบบติดผนังข้างประตู | 2 | ชุด
พลาสวูด หนา 10 มม. ติดสติ๊กเกอร์อิงค์เจ็ท ขนาด 15 x 30 ซม.
| E3.1-06 | DIRTY ROOM ป้ายทั่วไป / แบบติดผนังข้างประตู | 1 | ชุด
พลาสวูด หนา 10 มม. ติดสติ๊กเกอร์อิงค์เจ็ท ขนาด 15 x 30 ซม.
| E3.1-09 | ห้องเก็บอุปกรณ์ ป้ายทั่วไป / แบบติดผนังข้างประตู | 1 | ชุด
พลาสวูด หนา 10 มม. ติดสติ๊กเกอร์อิงค์เจ็ท ขนาด 15 x 30 ซม.
| E3.1-10 | ห้องเก็บของ ป้ายทั่วไป / แบบติดผนังข้างประตู | 1 | ชุด
พลาสวูด หนา 10 มม. ติดสติ๊กเกอร์อิงค์เจ็ท ขนาด 15 x 30 ซม.
| E3.1-11 | ห้องแม่บ้าน ป้ายทั่วไป / แบบติดผนังข้างประตู | 1 | ชุด
พลาสวูด หนา 10 มม. ติดสติ๊กเกอร์อิงค์เจ็ท ขนาด 15 x 30 ซม.
| E3.1-12 | ห้องนอนเวร ป้ายทั่วไป / แบบติดผนังข้างประตู | 2 | ชุด
พลาสวูด หนา 10 มม. ติดสติ๊กเกอร์อิงค์เจ็ท ขนาด 15 x 30 ซม.
| E3.1-13 | ห้องเก็บผ้าสะอาด ป้ายทั่วไป / แบบติดผนังข้างประตู | 1 | ชุด
พลาสวูด หนา 10 มม. ติดสติ๊กเกอร์อิงค์เจ็ท ขนาด 15 x 30 ซม.
| E3.1-26 | สำนักงาน ป้ายทั่วไป / แบบติดผนังข้างประตู | 2 | ชุด
พลาสวูด หนา 10 มม. ติดสติ๊กเกอร์อิงค์เจ็ท ขนาด 15 x 30 ซม.
| E3.1-27 | ห้องหัวหน้าสำนักงาน ป้ายทั่วไป / แบบติดผนังข้างประตู | 1 | ชุด
พลาสวูด หนา 10 มม. ติดสติ๊กเกอร์อิงค์เจ็ท ขนาด 15 x 30 ซม.
| E3.2-03 | JANITOR ROOM ป้ายทั่วไป / แบบติดผนังเหนือประตู | 2 | ชุด
พลาสวูด หนา 10 มม. ติดสติ๊กเกอร์อิงค์เจ็ท ขนาด 15 x 30 ซม.
| E3.2-05 | ห้องหัวหน้าหอผู้ป่วย ป้ายทั่วไป / แบบติดผนังเหนือประตู | 1 | ชุด
พลาสวูด หนา 10 มม. ติดสติ๊กเกอร์อิงค์เจ็ท ขนาด 15 x 30 ซม.
| E3.2-10 | ห้องเก็บผ้าสกปรก ป้ายทั่วไป / แบบติดผนังเหนือประตู | 1 | ชุด
พลาสวูด หนา 10 มม. ติดสติ๊กเกอร์อิงค์เจ็ท ขนาด 15 x 30 ซม.
| E3.2-11 | DIRTY ROOM ป้ายทั่วไป / แบบติดผนังเหนือประตู | 1 | ชุด
พลาสวูด หนา 10 มม. ติดสติ๊กเกอร์อิงค์เจ็ท ขนาด 15 x 30 ซม.
F ป้ายเลข
| F1-01 | ป้ายเลขชั้น / บันได พลาสวูด หนา 10 มม. ฉลุ พ่นสี สูง 20 ซม. | 3 | ชุด
| F2-01 | ป้ายเลขที่ / ลิฟท์ พลาสวูด หนา 10 มม. ฉลุ พ่นสี สูง 20 ซม. | 13 | ชุด
1.3.19 | งานป้าย ชั้น 16
| ป้าย LED จอ Monitor ขนาด 55 นิ้ว ขนาด 68 x 120 ซม. |  | 1 | ชุด
A ป้ายแผนผังอาคาร
| A01 | ป้ายแผนผังอาคาร พลาสวูด หนา 10 มม. ติดสติ๊กเกอร์อิงค์เจ็ท ขนาด 250 x 150 ซม. | 2 | ชุด
B ป้ายบอกทาง
| B2-01 | หอผู้ป่วยกึ่งวิกฤตรวม 01-10 / NURSE STATION /สำนักงาน | 1 | ชุด
ป้ายบอกทาง / แบบยึดติดกับฝ้าเพดาน พื้นป้ายพลาสวูด หนา 10 มม. เส้นแบ่งกลาง
และสัญลักษณ์ เป็นอะคริลิค หนา 5 มม. พ่นสีเขียว ตัวหนังสือเป็นสติ๊กเกอร์ไดคัท
ขนาด 20 x 60 ซม.
| B2-02 | หอผู้ป่วยศัลยกรรม 01-10 /หอผู้ป่วยศัลยกรรมพิเศษ 01-05 | 1 | ชุด
ป้ายบอกทาง / แบบยึดติดกับฝ้าเพดาน พื้นป้ายพลาสวูด หนา 10 มม. เส้นแบ่งกลาง
และสัญลักษณ์ เป็นอะคริลิค หนา 5 มม. พ่นสีเขียว ตัวหนังสือเป็นสติ๊กเกอร์ไดคัท
ขนาด 20 x 60 ซม.
| B2-03 | หอผู้ป่วยกึ่งวิกฤตรวม 01-10 /ห้องน้ำเจ้าหน้าที่ | 1 | ชุด
ป้ายบอกทาง / แบบยึดติดกับฝ้าเพดาน พื้นป้ายพลาสวูด หนา 10 มม. เส้นแบ่งกลาง
และสัญลักษณ์ เป็นอะคริลิค หนา 5 มม. พ่นสีเขียว ตัวหนังสือเป็นสติ๊กเกอร์ไดคัท
ขนาด 20 x 60 ซม.
| B2-04 | หอผู้ป่วยกึ่งวิกฤตรวม / NURSE STATION ป้ายบอกทาง / แบบยึดติดกับฝ้าเพดาน | 1 | ชุด
พื้นป้ายพลาสวูด หนา 10 มม. เส้นแบ่งกลาง และสัญลักษณ์ เป็นอะคริลิค หนา 5 มม.
พ่นสีเขียว ตัวหนังสือเป็นสติ๊กเกอร์ไดคัท ขนาด 20 x 60 ซม.
| B2-05 | สำนักงาน / หอผู้ป่วยกึ่งวิกฤตรวม 01-10/ ห้องทานอาหาร (RESTAURANT) | 1 | ชุด
ป้ายบอกทาง / แบบยึดติดกับฝ้าเพดาน พื้นป้ายพลาสวูด หนา 10 มม. เส้นแบ่งกลาง
และสัญลักษณ์ เป็นอะคริลิค หนา 5 มม. พ่นสีเขียว ตัวหนังสือเป็นสติ๊กเกอร์ไดคัท
ขนาด 20 x 60 ซม.
| B5-01 | หอผู้ป่วยศัลยกรรม / สำนักงาน ป้ายบอกทาง / แบบติดกับผนัง | 1 | ชุด
พื้นป้ายพลาสวูด หนา 10 มม. เส้นแบ่งกลางและสัญลักษณ์ เป็นอะคริลิค หนา 5 มม.
พ่นสีเขียว ตัวหนังสือเป็นสติ๊กเกอร์ไดคัท ขนาด 20 x 80 ซม.
| B5-02 | หอผู้ป่วยศัลยกรรม /ห้องทานอาหาร (RESTAURANT) / หอผู้ป่วยศัลยกรรมพิเศษ | 1 | ชุด
ป้ายบอกทาง / แบบติดกับผนัง พื้นป้ายพลาสวูด หนา 10 มม. เส้นแบ่งกลางและ
สัญลักษณ์ เป็นอะคริลิค หนา 5 มม. พ่นสีเขียว ตัวหนังสือเป็นสติ๊กเกอร์ไดคัท
ขนาด 20 x 80 ซม.
C ป้ายแผนก
| C1-02 | หอผู้ป่วยศัลยกรรม ป้ายแผนก / แบบตัวอักษรติดผนัง สเตนเลสด้าน | 2 | ชุด
พ่นสีดำด้าน ยกขอบ 5 ซม. ภายในซ่อน LED ไฟส่องออกด้านหลัง รองหลังด้วย
อะคริลิคใส หนา 10 มม. ขนาด 18 x 213 ซม.
| C2-01 | หอผู้ป่วยศัลยกรรม ป้ายแผนก / แบบตัวอักษรติดผนัง | 1 | ชุด
สเตนเลสด้าน พ่นสีดำด้าน ยกขอบ 5 ซม. ภายในซ่อน LED ไฟส่องออกด้านหลัง
รองหลังด้วยอะคริลิคใส หนา 10 มม. ขนาด 18 x 213 ซม.
D ป้ายชื่อห้อง
| D2-01 | เลขหน้าห้องพัก ป้ายห้อง / แบบติดผนังเหนือประตู | 10 | ชุด
พลาสวูด หนา 10 มม. ติดสติ๊กเกอร์อิงค์เจ็ท ขนาด 15 x 30 ซม.
| D2-02 | เลขหน้าห้องพักพิเศษ ป้ายห้อง / แบบติดผนังเหนือประตู | 5 | ชุด
พลาสวูด หนา 10 มม. ติดสติ๊กเกอร์อิงค์เจ็ท ขนาด 15 x 30 ซม.
E1 ป้ายห้องน้ำ
| E1.1-01 | WOMEN ป้ายห้องน้ำ / แบบยื่นจากผนัง พลาสวูด หนา 10 มม. ติดสติ๊กเกอร์อิงค์เจ็ท | 1 | ชุด
ขนาด 15 x 30 ซม.
| E1.1-02 | MEN ป้ายห้องน้ำ / แบบยื่นจากผนัง พลาสวูด หนา 10 มม. ติดสติ๊กเกอร์อิงค์เจ็ท | 1 | ชุด
ขนาด 15 x 30 ซม.
| E1.2-02 | ห้องน้ำ ป้ายห้องน้ำ / แบบติดผนัง พลาสวูด หนา 10 มม. ติดสติ๊กเกอร์อิงค์เจ็ท | 1 | ชุด
ขนาด 25 x 20 ซม.
| E1.2-03 | MEN ป้ายห้องน้ำ / แบบติดผนัง พลาสวูด หนา 10 มม. ติดสติ๊กเกอร์อิงค์เจ็ท | 1 | ชุด
ขนาด 25 x 20 ซม.
| E1.2-04 | WOMEN ป้ายห้องน้ำ / แบบติดผนัง พลาสวูด หนา 10 มม. ติดสติ๊กเกอร์อิงค์เจ็ท | 1 | ชุด
ขนาด 25 x 20 ซม.
| E1.3-03 | MEN ป้ายห้องน้ำ / แบบสัญลักษณ์ติดผนัง พลาสวูด หนา 10 มม. ติดสติ๊กเกอร์ไดคัท | 1 | ชุด
ขนาด 160 x 45 ซม.
| E1.3-04 | WOMEN ป้ายห้องน้ำ / แบบสัญลัษณ์ติดผนัง พลาสวูด หนา 10 มม. ติดสติ๊กเกอร์ | 1 | ชุด
ไดคัท ขนาด 160 x 45 ซม.
E2 ป้ายห้องอาหาร
| E2.1-01 | ห้องทานอาหาร RESTAURANT ป้ายห้องอาหาร / แบบติดผนัง | 2 | ชุด
พลาสวูด หนา 10 มม. ติดสติ๊กเกอร์ไดคัท ขนาด 150 x 100 ซม.
| E2.2-01 | ห้องทานอาหาร RESTAURANT ป้ายห้องอาหาร / แบบติดผนัง | 1 | ชุด
พลาสวูด หนา 10 มม. ติดสติ๊กเกอร์ไดคัท ขนาด 150 x 100 ซม.
E3 ป้ายทั่วไป
| E3.1-03 | ห้องเก็บเวชภัณฑ์ ป้ายทั่วไป / แบบติดผนังข้างประตู | 1 | ชุด
พลาสวูด หนา 10 มม. ติดสติ๊กเกอร์อิงค์เจ็ท ขนาด 15 x 30 ซม.
| E3.1-05 | ห้องล้างอุปกรณ์ ป้ายทั่วไป / แบบติดผนังข้างประตู | 2 | ชุด
พลาสวูด หนา 10 มม. ติดสติ๊กเกอร์อิงค์เจ็ท ขนาด 15 x 30 ซม.
| E3.1-06 | DIRTY ROOM ป้ายทั่วไป / แบบติดผนังข้างประตู | 1 | ชุด
พลาสวูด หนา 10 มม. ติดสติ๊กเกอร์อิงค์เจ็ท ขนาด 15 x 30 ซม.
| E3.1-09 | ห้องเก็บอุปกรณ์ ป้ายทั่วไป / แบบติดผนังข้างประตู | 1 | ชุด
พลาสวูด หนา 10 มม. ติดสติ๊กเกอร์อิงค์เจ็ท ขนาด 15 x 30 ซม.
| E3.1-10 | ห้องเก็บของ ป้ายทั่วไป / แบบติดผนังข้างประตู | 3 | ชุด
พลาสวูด หนา 10 มม. ติดสติ๊กเกอร์อิงค์เจ็ท ขนาด 15 x 30 ซม.
| E3.1-11 | ห้องแม่บ้าน ป้ายทั่วไป / แบบติดผนังข้างประตู | 1 | ชุด
พลาสวูด หนา 10 มม. ติดสติ๊กเกอร์อิงค์เจ็ท ขนาด 15 x 30 ซม.
| E3.1-12 | ห้องนอนเวร ป้ายทั่วไป / แบบติดผนังข้างประตู | 2 | ชุด
พลาสวูด หนา 10 มม. ติดสติ๊กเกอร์อิงค์เจ็ท ขนาด 15 x 30 ซม.
| E3.1-13 | ห้องเก็บผ้าสะอาด ป้ายทั่วไป / แบบติดผนังข้างประตู | 1 | ชุด
พลาสวูด หนา 10 มม. ติดสติ๊กเกอร์อิงค์เจ็ท ขนาด 15 x 30 ซม.
| E3.1-26 | สำนักงาน ป้ายทั่วไป / แบบติดผนังข้างประตู | 2 | ชุด
พลาสวูด หนา 10 มม. ติดสติ๊กเกอร์อิงค์เจ็ท ขนาด 15 x 30 ซม.
| E3.1-27 | ห้องหัวหน้าสำนักงาน ป้ายทั่วไป / แบบติดผนังข้างประตู | 1 | ชุด
พลาสวูด หนา 10 มม. ติดสติ๊กเกอร์อิงค์เจ็ท ขนาด 15 x 30 ซม.
| E3.2-03 | JANITOR ROOM ป้ายทั่วไป / แบบติดผนังเหนือประตู | 2 | ชุด
พลาสวูด หนา 10 มม. ติดสติ๊กเกอร์อิงค์เจ็ท ขนาด 15 x 30 ซม.
| E3.2-05 | ห้องหัวหน้าหอผู้ป่วย ป้ายทั่วไป / แบบติดผนังเหนือประตู | 1 | ชุด
พลาสวูด หนา 10 มม. ติดสติ๊กเกอร์อิงค์เจ็ท ขนาด 15 x 30 ซม.
| E3.2-10 | ห้องเก็บผ้าสกปรก ป้ายทั่วไป / แบบติดผนังเหนือประตู | 1 | ชุด
พลาสวูด หนา 10 มม. ติดสติ๊กเกอร์อิงค์เจ็ท ขนาด 15 x 30 ซม.
| E3.2-11 | DIRTY ROOM ป้ายทั่วไป / แบบติดผนังเหนือประตู | 1 | ชุด
พลาสวูด หนา 10 มม. ติดสติ๊กเกอร์อิงค์เจ็ท ขนาด 15 x 30 ซม.
F ป้ายเลข
| F1-01 | ป้ายเลขชั้น / บันได พลาสวูด หนา 10 มม. ฉลุ พ่นสี สูง 20 ซม. | 3 | ชุด
| F2-01 | ป้ายเลขที่ / ลิฟท์ พลาสวูด หนา 10 มม. ฉลุ พ่นสี สูง 20 ซม. | 13 | ชุด
1.3.20 | งานป้าย ชั้น 17
| ป้าย LED จอ Monitor ขนาด 55 นิ้ว ขนาด 68 x 120 ซม. |  | 1 | ชุด
A ป้ายแผนผังอาคาร
| A01 | ป้ายแผนผังอาคาร พลาสวูด หนา 10 มม. ติดสติ๊กเกอร์อิงค์เจ็ท ขนาด 250 x 150 ซม. | 2 | ชุด
B ป้ายบอกทาง
| B2-01 | หอผู้ป่วยกึ่งวิกฤตรวม 01-10 / NURSE STATION /สำนักงาน | 1 | ชุด
ป้ายบอกทาง / แบบยึดติดกับฝ้าเพดาน พื้นป้ายพลาสวูด หนา 10 มม. เส้นแบ่งกลาง
และสัญลักษณ์ เป็นอะคริลิค หนา 5 มม. พ่นสีเขียว ตัวหนังสือเป็นสติ๊กเกอร์ไดคัท
ขนาด 20 x 60 ซม.
| B2-02 | หอผู้ป่วยพิเศษ VVIP 01-13 / ห้องประชุม 01 (MEETING ROOM) | 1 | ชุด
ป้ายบอกทาง / แบบยึดติดกับฝ้าเพดาน พื้นป้ายพลาสวูด หนา 10 มม. เส้นแบ่งกลาง
และสัญลักษณ์ เป็นอะคริลิค หนา 5 มม. พ่นสีเขียว ตัวหนังสือเป็นสติ๊กเกอร์ไดคัท
ขนาด 20 x 60 ซม.
| B2-03 | หอผู้ป่วยพิเศษ VVIP 01-13 / หอผู้ป่วยพิเศษ VVIP 01-13 / ห้องประชุม 01 | 1 | ชุด
(MEETING ROOM) / ห้องน้ำเจ้าหน้าที่ ป้ายบอกทาง / แบบยึดติดกับฝ้าเพดาน
พื้นป้ายพลาสวูด หนา 10 มม. เส้นแบ่งกลาง และสัญลักษณ์ เป็นอะคริลิค หนา 5 มม.
พ่นสีเขียว ตัวหนังสือเป็นสติ๊กเกอร์ไดคัท ขนาด 20 x 60 ซม.
| B2-04 | หอผู้ป่วยพิเศษ VVIP 01-13 / NURSE STATION ป้ายบอกทาง / แบบยึดติด | 1 | ชุด
กับฝ้าเพดาน พื้นป้ายพลาสวูด หนา 10 มม. เส้นแบ่งกลาง และสัญลักษณ์
เป็นอะคริลิค หนา 5 มม. พ่นสีเขียว ตัวหนังสือเป็นสติ๊กเกอร์ไดคัท ขนาด 20 x 60 ซม.
| B5-01 | หอผู้ป่วยพิเศษ VVIP 01-13 ป้ายบอกทาง / แบบติดกับผนัง | 2 | ชุด
พื้นป้ายพลาสวูด หนา 10 มม. เส้นแบ่งกลางและสัญลักษณ์ เป็นอะคริลิค หนา 5 มม.
พ่นสีเขียว ตัวหนังสือเป็นสติ๊กเกอร์ไดคัท ขนาด 20 x 60 ซม.
C ป้ายแผนก
| C1-02 | หอผู้ป่วยพิเศษ VVIP ป้ายแผนก / แบบตัวอักษรติดผนัง สเตนเลสด้าน พ่นสีดำด้าน | 2 | ชุด
ยกขอบ 5 ซม. ภายในซ่อน LED ไฟส่องออกด้านหลัง รองหลังด้วยอะคริลิคใส
หนา 10 มม. ขนาด 18 x 211 ซม.
| C2-01 | หอผู้ป่วยพิเศษ VVIP ป้ายแผนก / แบบตัวอักษรติดผนัง | 1 | ชุด
สเตนเลสด้าน พ่นสีดำด้าน ยกขอบ 5 ซม. ภายในซ่อน LED ไฟส่องออกด้านหลัง
รองหลังด้วยอะคริลิคใส หนา 10 มม. ขนาด 18 x 211 ซม.
D ป้ายชื่อห้อง
| D1-03 | ห้องประชุม 01 (MEETING) ป้ายห้อง / แบบติดผนังข้างประตู | 2 | ชุด
พลาสวูด หนา 10 มม. ติดสติ๊กเกอร์อิงค์เจ็ท ขนาด 15 x 30 ซม.
| D2-03 | เลขหน้าห้องพัก VVIP ป้ายห้อง / แบบติดผนังเหนือประตู | 13 | ชุด
พลาสวูด หนา 10 มม. ติดสติ๊กเกอร์อิงค์เจ็ท ขนาด 15 x 30 ซม.
E1 ป้ายห้องน้ำ
| E1.2-02 | ห้องน้ำ ป้ายห้องน้ำ / แบบติดผนัง พลาสวูด หนา 10 มม. ติดสติ๊กเกอร์อิงค์เจ็ท | 1 | ชุด
ขนาด 25 x 20 ซม.
| E1.2-03 | MEN ป้ายห้องน้ำ / แบบติดผนัง พลาสวูด หนา 10 มม. ติดสติ๊กเกอร์อิงค์เจ็ท | 1 | ชุด
ขนาด 25 x 20 ซม.
| E1.2-04 | WOMEN ป้ายห้องน้ำ / แบบติดผนัง พลาสวูด หนา 10 มม. ติดสติ๊กเกอร์อิงค์เจ็ท | 1 | ชุด
ขนาด 25 x 20 ซม.
| E1.3-03 | MEN ป้ายห้องน้ำ / แบบสัญลักษณ์ติดผนัง พลาสวูด หนา 10 มม. ติดสติ๊กเกอร์ไดคัท | 1 | ชุด
ขนาด 160 x 45 ซม.
| E1.3-04 | WOMEN ป้ายห้องน้ำ / แบบสัญลัษณ์ติดผนัง พลาสวูด หนา 10 มม. ติดสติ๊กเกอร์ | 1 | ชุด
ไดคัท ขนาด 160 x 45 ซม.
E2 ป้ายห้องอาหาร
| E2.1-01 | ห้องทานอาหาร RESTAURANT ป้ายห้องอาหาร / แบบติดผนัง | 2 | ชุด
พลาสวูด หนา 10 มม. ติดสติ๊กเกอร์ไดคัท ขนาด 150 x 100 ซม.
| E2.2-01 | ห้องทานอาหาร RESTAURANT ป้ายห้องอาหาร / แบบติดผนัง | 1 | ชุด
พลาสวูด หนา 10 มม. ติดสติ๊กเกอร์ไดคัท ขนาด 150 x 100 ซม.
E3 ป้ายทั่วไป
| E3.1-01 | ล็อคเกอร์หญิง (Female Locker Room) ป้ายทั่วไป / แบบติดผนังข้างประตู | 1 | ชุด
พลาสวูด หนา 10 มม. ติดสติ๊กเกอร์อิงค์เจ็ท ขนาด 15 x 30 ซม.
| E3.1-02 | ล็อคเกอร์ชาย (Male Locker Room) ป้ายทั่วไป / แบบติดผนังข้างประตู | 1 | ชุด
พลาสวูด หนา 10 มม. ติดสติ๊กเกอร์อิงค์เจ็ท ขนาด 15 x 30 ซม.
| E3.1-03 | ห้องเก็บเวชภัณฑ์ ป้ายทั่วไป / แบบติดผนังข้างประตู | 1 | ชุด
พลาสวูด หนา 10 มม. ติดสติ๊กเกอร์อิงค์เจ็ท ขนาด 15 x 30 ซม.
| E3.1-05 | ห้องล้างอุปกรณ์ ป้ายทั่วไป / แบบติดผนังข้างประตู | 2 | ชุด
พลาสวูด หนา 10 มม. ติดสติ๊กเกอร์อิงค์เจ็ท ขนาด 15 x 30 ซม.
| E3.1-06 | DIRTY ROOM ป้ายทั่วไป / แบบติดผนังข้างประตู | 1 | ชุด
พลาสวูด หนา 10 มม. ติดสติ๊กเกอร์อิงค์เจ็ท ขนาด 15 x 30 ซม.
| E3.1-07 | ห้องเก็บผ้าสกปรก ป้ายทั่วไป / แบบติดผนังข้างประตู | 1 | ชุด
พลาสวูด หนา 10 มม. ติดสติ๊กเกอร์อิงค์เจ็ท ขนาด 15 x 30 ซม.
| E3.1-09 | ห้องเก็บอุปกรณ์ ป้ายทั่วไป / แบบติดผนังข้างประตู | 1 | ชุด
พลาสวูด หนา 10 มม. ติดสติ๊กเกอร์อิงค์เจ็ท ขนาด 15 x 30 ซม.
| E3.1-10 | ห้องเก็บของ ป้ายทั่วไป / แบบติดผนังข้างประตู | 3 | ชุด
พลาสวูด หนา 10 มม. ติดสติ๊กเกอร์อิงค์เจ็ท ขนาด 15 x 30 ซม.
| E3.1-11 | ห้องแม่บ้าน ป้ายทั่วไป / แบบติดผนังข้างประตู | 1 | ชุด
พลาสวูด หนา 10 มม. ติดสติ๊กเกอร์อิงค์เจ็ท ขนาด 15 x 30 ซม.
| E3.1-12 | ห้องนอนเวร ป้ายทั่วไป / แบบติดผนังข้างประตู | 1 | ชุด
พลาสวูด หนา 10 มม. ติดสติ๊กเกอร์อิงค์เจ็ท ขนาด 15 x 30 ซม.
| E3.1-13 | ห้องเก็บผ้าสะอาด ป้ายทั่วไป / แบบติดผนังข้างประตู | 1 | ชุด
พลาสวูด หนา 10 มม. ติดสติ๊กเกอร์อิงค์เจ็ท ขนาด 15 x 30 ซม.
| E3.1-26 | สำนักงาน ป้ายทั่วไป / แบบติดผนังข้างประตู | 2 | ชุด
พลาสวูด หนา 10 มม. ติดสติ๊กเกอร์อิงค์เจ็ท ขนาด 15 x 30 ซม.
| E3.1-27 | ห้องหัวหน้าสำนักงาน ป้ายทั่วไป / แบบติดผนังข้างประตู | 1 | ชุด
พลาสวูด หนา 10 มม. ติดสติ๊กเกอร์อิงค์เจ็ท ขนาด 15 x 30 ซม.
| E3.2-03 | JANITOR ROOM ป้ายทั่วไป / แบบติดผนังเหนือประตู | 1 | ชุด
พลาสวูด หนา 10 มม. ติดสติ๊กเกอร์อิงค์เจ็ท ขนาด 15 x 30 ซม.
| E3.2-05 | ห้องหัวหน้าหอผู้ป่วย ป้ายทั่วไป / แบบติดผนังเหนือประตู | 1 | ชุด
พลาสวูด หนา 10 มม. ติดสติ๊กเกอร์อิงค์เจ็ท ขนาด 15 x 30 ซม.
| E3.2-07 | ห้องเก็บผ้าสะอาด ป้ายทั่วไป / แบบติดผนังเหนือประตู | 1 | ชุด
พลาสวูด หนา 10 มม. ติดสติ๊กเกอร์อิงค์เจ็ท ขนาด 15 x 30 ซม.
| E3.2-11 | DIRTY ROOM ป้ายทั่วไป / แบบติดผนังเหนือประตู | 1 | ชุด
พลาสวูด หนา 10 มม. ติดสติ๊กเกอร์อิงค์เจ็ท ขนาด 15 x 30 ซม.
F ป้ายเลข
| F1-01 | ป้ายเลขชั้น / บันได พลาสวูด หนา 10 มม. ฉลุ พ่นสี สูง 20 ซม. | 3 | ชุด
| F2-01 | ป้ายเลขที่ / ลิฟท์ พลาสวูด หนา 10 มม. ฉลุ พ่นสี สูง 20 ซม. | 9 | ชุด
1.3.21 | งานป้าย ชั้น 18
| ป้าย LED จอ Monitor ขนาด 55 นิ้ว ขนาด 68 x 120 ซม. |  | 1 | ชุด
A ป้ายแผนผังอาคาร
| A01 | ป้ายแผนผังอาคาร พลาสวูด หนา 10 มม. ติดสติ๊กเกอร์อิงค์เจ็ท ขนาด 250 x 150 ซม. | 2 | ชุด
B ป้ายบอกทาง
| B2-01 | หอผู้ป่วยกึ่งวิกฤตรวม 01-10 / NURSE STATION /สำนักงาน | 1 | ชุด
ป้ายบอกทาง / แบบยึดติดกับฝ้าเพดาน พื้นป้ายพลาสวูด หนา 10 มม. เส้นแบ่งกลาง
และสัญลักษณ์ เป็นอะคริลิค หนา 5 มม. พ่นสีเขียว ตัวหนังสือเป็นสติ๊กเกอร์ไดคัท
ขนาด 20 x 60 ซม.
| B2-02 | หอผู้ป่วยพิเศษ VVIP 01-13 / ห้องประชุม 01 (MEETING ROOM) | 1 | ชุด
ป้ายบอกทาง / แบบยึดติดกับฝ้าเพดาน พื้นป้ายพลาสวูด หนา 10 มม. เส้นแบ่งกลาง
และสัญลักษณ์ เป็นอะคริลิค หนา 5 มม. พ่นสีเขียว ตัวหนังสือเป็นสติ๊กเกอร์ไดคัท
ขนาด 20 x 60 ซม.
| B2-03 | หอผู้ป่วยพิเศษ VVIP 01-13 / หอผู้ป่วยพิเศษ VVIP 01-13 / ห้องประชุม 01 | 1 | ชุด
(MEETING ROOM) / ห้องน้ำเจ้าหน้าที่ ป้ายบอกทาง / แบบยึดติดกับฝ้าเพดาน
พื้นป้ายพลาสวูด หนา 10 มม. เส้นแบ่งกลาง และสัญลักษณ์ เป็นอะคริลิค หนา 5 มม.
พ่นสีเขียว ตัวหนังสือเป็นสติ๊กเกอร์ไดคัท ขนาด 20 x 60 ซม.
| B2-04 | หอผู้ป่วยพิเศษ VVIP 01-13 / NURSE STATION ป้ายบอกทาง / แบบยึดติด | 1 | ชุด
กับฝ้าเพดาน พื้นป้ายพลาสวูด หนา 10 มม. เส้นแบ่งกลาง และสัญลักษณ์
เป็นอะคริลิค หนา 5 มม. พ่นสีเขียว ตัวหนังสือเป็นสติ๊กเกอร์ไดคัท ขนาด 20 x 60 ซม.
| B5-01 | หอผู้ป่วยพิเศษ VVIP 01-13 ป้ายบอกทาง / แบบติดกับผนัง | 2 | ชุด
พื้นป้ายพลาสวูด หนา 10 มม. เส้นแบ่งกลางและสัญลักษณ์ เป็นอะคริลิค หนา 5 มม.
พ่นสีเขียว ตัวหนังสือเป็นสติ๊กเกอร์ไดคัท ขนาด 20 x 60 ซม.
C ป้ายแผนก
| C1-02 | หอผู้ป่วยพิเศษ VVIP ป้ายแผนก / แบบตัวอักษรติดผนัง สเตนเลสด้าน พ่นสีดำด้าน | 2 | ชุด
ยกขอบ 5 ซม. ภายในซ่อน LED ไฟส่องออกด้านหลัง รองหลังด้วยอะคริลิคใส
หนา 10 มม. ขนาด 18 x 211 ซม.
| C2-01 | หอผู้ป่วยพิเศษ VVIP ป้ายแผนก / แบบตัวอักษรติดผนัง | 1 | ชุด
สเตนเลสด้าน พ่นสีดำด้าน ยกขอบ 5 ซม. ภายในซ่อน LED ไฟส่องออกด้านหลัง
รองหลังด้วยอะคริลิคใส หนา 10 มม. ขนาด 18 x 211 ซม.
D ป้ายชื่อห้อง
| D1-03 | ห้องประชุม 01 (MEETING) ป้ายห้อง / แบบติดผนังข้างประตู | 2 | ชุด
พลาสวูด หนา 10 มม. ติดสติ๊กเกอร์อิงค์เจ็ท ขนาด 15 x 30 ซม.
| D2-03 | เลขหน้าห้องพัก VVIP ป้ายห้อง / แบบติดผนังเหนือประตู | 13 | ชุด
พลาสวูด หนา 10 มม. ติดสติ๊กเกอร์อิงค์เจ็ท ขนาด 15 x 30 ซม.
E1 ป้ายห้องน้ำ
| E1.2-02 | ห้องน้ำ ป้ายห้องน้ำ / แบบติดผนัง พลาสวูด หนา 10 มม. ติดสติ๊กเกอร์อิงค์เจ็ท | 1 | ชุด
ขนาด 25 x 20 ซม.
| E1.2-03 | MEN ป้ายห้องน้ำ / แบบติดผนัง พลาสวูด หนา 10 มม. ติดสติ๊กเกอร์อิงค์เจ็ท | 1 | ชุด
ขนาด 25 x 20 ซม.
| E1.2-04 | WOMEN ป้ายห้องน้ำ / แบบติดผนัง พลาสวูด หนา 10 มม. ติดสติ๊กเกอร์อิงค์เจ็ท | 1 | ชุด
ขนาด 25 x 20 ซม.
| E1.3-03 | MEN ป้ายห้องน้ำ / แบบสัญลักษณ์ติดผนัง พลาสวูด หนา 10 มม. ติดสติ๊กเกอร์ไดคัท | 1 | ชุด
ขนาด 160 x 45 ซม.
| E1.3-04 | WOMEN ป้ายห้องน้ำ / แบบสัญลัษณ์ติดผนัง พลาสวูด หนา 10 มม. ติดสติ๊กเกอร์ | 1 | ชุด
ไดคัท ขนาด 160 x 45 ซม.
E2 ป้ายห้องอาหาร
| E2.1-01 | ห้องทานอาหาร RESTAURANT ป้ายห้องอาหาร / แบบติดผนัง | 2 | ชุด
พลาสวูด หนา 10 มม. ติดสติ๊กเกอร์อิงค์เจ็ท ขนาด 150 x 100 ซม.
| E2.2-01 | ห้องทานอาหาร RESTAURANT ป้ายห้องอาหาร / แบบติดผนัง | 1 | ชุด
พลาสวูด หนา 10 มม. ติดสติ๊กเกอร์อิงค์เจ็ท ขนาด 150 x 100 ซม.
E3 ป้ายทั่วไป
| E3.1-01 | ล็อคเกอร์หญิง (Female Locker Room) ป้ายทั่วไป / แบบติดผนังข้างประตู | 1 | ชุด
พลาสวูด หนา 10 มม. ติดสติ๊กเกอร์อิงค์เจ็ท ขนาด 15 x 30 ซม.
| E3.1-02 | ล็อคเกอร์ชาย (Male Locker Room) ป้ายทั่วไป / แบบติดผนังข้างประตู | 1 | ชุด
พลาสวูด หนา 10 มม. ติดสติ๊กเกอร์อิงค์เจ็ท ขนาด 15 x 30 ซม.
| E3.1-03 | ห้องเก็บเวชภัณฑ์ ป้ายทั่วไป / แบบติดผนังข้างประตู | 1 | ชุด
พลาสวูด หนา 10 มม. ติดสติ๊กเกอร์อิงค์เจ็ท ขนาด 15 x 30 ซม.
| E3.1-05 | ห้องล้างอุปกรณ์ ป้ายทั่วไป / แบบติดผนังข้างประตู | 1 | ชุด
พลาสวูด หนา 10 มม. ติดสติ๊กเกอร์อิงค์เจ็ท ขนาด 15 x 30 ซม.
| E3.1-06 | DIRTY ROOM ป้ายทั่วไป / แบบติดผนังข้างประตู | 1 | ชุด
พลาสวูด หนา 10 มม. ติดสติ๊กเกอร์อิงค์เจ็ท ขนาด 15 x 30 ซม.
| E3.1-07 | ห้องเก็บผ้าสกปรก ป้ายทั่วไป / แบบติดผนังข้างประตู | 1 | ชุด
พลาสวูด หนา 10 มม. ติดสติ๊กเกอร์อิงค์เจ็ท ขนาด 15 x 30 ซม.
| E3.1-09 | ห้องเก็บอุปกรณ์ ป้ายทั่วไป / แบบติดผนังข้างประตู | 1 | ชุด
พลาสวูด หนา 10 มม. ติดสติ๊กเกอร์อิงค์เจ็ท ขนาด 15 x 30 ซม.
| E3.1-10 | ห้องเก็บของ ป้ายทั่วไป / แบบติดผนังข้างประตู | 4 | ชุด
พลาสวูด หนา 10 มม. ติดสติ๊กเกอร์อิงค์เจ็ท ขนาด 15 x 30 ซม.
| E3.1-11 | ห้องแม่บ้าน ป้ายทั่วไป / แบบติดผนังข้างประตู | 1 | ชุด
พลาสวูด หนา 10 มม. ติดสติ๊กเกอร์อิงค์เจ็ท ขนาด 15 x 30 ซม.
| E3.1-12 | ห้องนอนเวร ป้ายทั่วไป / แบบติดผนังข้างประตู | 1 | ชุด
พลาสวูด หนา 10 มม. ติดสติ๊กเกอร์อิงค์เจ็ท ขนาด 15 x 30 ซม.
| E3.1-13 | ห้องเก็บผ้าสะอาด ป้ายทั่วไป / แบบติดผนังข้างประตู | 1 | ชุด
พลาสวูด หนา 10 มม. ติดสติ๊กเกอร์อิงค์เจ็ท ขนาด 15 x 30 ซม.
| E3.1-26 | สำนักงาน ป้ายทั่วไป / แบบติดผนังข้างประตู | 2 | ชุด
พลาสวูด หนา 10 มม. ติดสติ๊กเกอร์อิงค์เจ็ท ขนาด 15 x 30 ซม.
| E3.1-27 | ห้องหัวหน้าสำนักงาน ป้ายทั่วไป / แบบติดผนังข้างประตู | 1 | ชุด
พลาสวูด หนา 10 มม. ติดสติ๊กเกอร์อิงค์เจ็ท ขนาด 15 x 30 ซม.
| E3.2-03 | JANITOR ROOM ป้ายทั่วไป / แบบติดผนังเหนือประตู | 1 | ชุด
พลาสวูด หนา 10 มม. ติดสติ๊กเกอร์อิงค์เจ็ท ขนาด 15 x 30 ซม.
| E3.2-05 | ห้องหัวหน้าหอผู้ป่วย ป้ายทั่วไป / แบบติดผนังเหนือประตู | 1 | ชุด
พลาสวูด หนา 10 มม. ติดสติ๊กเกอร์อิงค์เจ็ท ขนาด 15 x 30 ซม.
| E3.2-07 | ห้องเก็บผ้าสะอาด ป้ายทั่วไป / แบบติดผนังเหนือประตู | 1 | ชุด
พลาสวูด หนา 10 มม. ติดสติ๊กเกอร์อิงค์เจ็ท ขนาด 15 x 30 ซม.
| E3.2-11 | DIRTY ROOM ป้ายทั่วไป / แบบติดผนังเหนือประตู | 1 | ชุด
พลาสวูด หนา 10 มม. ติดสติ๊กเกอร์อิงค์เจ็ท ขนาด 15 x 30 ซม.
F ป้ายเลข
| F1-01 | ป้ายเลขชั้น / บันได พลาสวูด หนา 10 มม. ฉลุ พ่นสี สูง 20 ซม. | 3 | ชุด
| F2-01 | ป้ายเลขที่ / ลิฟท์ พลาสวูด หนา 10 มม. ฉลุ พ่นสี สูง 20 ซม. | 9 | ชุด
1.3.22 | งานป้าย ชั้น 19
A ป้ายแผนผังอาคาร
| A01 | ป้ายแผนผังอาคาร พลาสวูด หนา 10 มม. ติดสติ๊กเกอร์อิงค์เจ็ท ขนาด 250 x 150 ซม. | 2 | ชุด
B ป้ายบอกทาง
| B2-01 | ห้องน้ำสระว่ายน้า LOCKERS ROOM / สำนักงาน | 1 | ชุด
ป้ายบอกทาง / แบบยึดติดกับฝ้าเพดาน พื้นป้ายพลาสวูด หนา 10 มม. เส้นแบ่งกลาง
และสัญลักษณ์ เป็นอะคริลิค หนา 5 มม. พ่นสีเขียว ตัวหนังสือเป็นสติ๊กเกอร์ไดคัท
ขนาด 20 x 60 ซม.
| B2-01 | ห้องน้ำสระว่ายน้า LOCKERS ROOM / สำนักงาน / ห้องน้ำเจ้าหน้าที่ | 1 | ชุด
ป้ายบอกทาง / แบบยึดติดกับฝ้าเพดาน พื้นป้ายพลาสวูด หนา 10 มม. เส้นแบ่งกลาง
และสัญลักษณ์ เป็นอะคริลิค หนา 5 มม. พ่นสีเขียว ตัวหนังสือเป็นสติ๊กเกอร์ไดคัท
ขนาด 20 x 60 ซม.
C ป้ายแผนก
| C1-02 | สำนักงาน OFFICE ป้ายแผนก / แบบตัวอักษรติดผนัง | 2 | ชุด
สเตนเลสด้าน พ่นสีดำด้าน ยกขอบ 5 ซม. ภายในซ่อน LED ไฟส่องออกด้านหลัง
รองหลังด้วยอะคริลิคใส หนา 10 มม. ขนาด 18 x 211 ซม.
D ป้ายชื่อห้อง
| D1-03 | ห้องประชุม 01 (MEETING) ป้ายห้อง / แบบติดผนังข้างประตู | 4 | ชุด
พลาสวูด หนา 10 มม. ติดสติ๊กเกอร์อิงค์เจ็ท ขนาด 15 x 30 ซม.
E1 ป้ายห้องน้ำ
| E1.1-01 | WOMEN ป้ายห้องน้ำ / แบบยื่นจากผนัง พลาสวูด หนา 10 มม. ติดสติ๊กเกอร์อิงค์เจ็ท | 1 | ชุด
ขนาด 15 x 30 ซม.
| E1.1-02 | MEN ป้ายห้องน้ำ / แบบยื่นจากผนัง พลาสวูด หนา 10 มม. ติดสติ๊กเกอร์อิงค์เจ็ท | 1 | ชุด
ขนาด 15 x 30 ซม.
| E1.2-03 | MEN ป้ายห้องน้ำ / แบบติดผนัง พลาสวูด หนา 10 มม. ติดสติ๊กเกอร์อิงค์เจ็ท | 1 | ชุด
ขนาด 25 x 20 ซม.
| E1.2-04 | WOMEN ป้ายห้องน้ำ / แบบติดผนัง พลาสวูด หนา 10 มม. ติดสติ๊กเกอร์อิงค์เจ็ท | 1 | ชุด
ขนาด 25 x 20 ซม.
E3 ป้ายทั่วไป
| E3.1-10 | ห้องเก็บของ ป้ายทั่วไป / แบบติดผนังข้างประตู | 3 | ชุด
พลาสวูด หนา 10 มม. ติดสติ๊กเกอร์อิงค์เจ็ท ขนาด 15 x 30 ซม.
| E3.1-29 | ห้องไฟฟ้า ป้ายทั่วไป / แบบติดผนังข้างประตู | 1 | ชุด
พลาสวูด หนา 10 มม. ติดสติ๊กเกอร์อิงค์เจ็ท ขนาด 15 x 30 ซม.
| E3.2-03 | JANITOR ROOM ป้ายทั่วไป / แบบติดผนังเหนือประตู | 1 | ชุด
พลาสวูด หนา 10 มม. ติดสติ๊กเกอร์อิงค์เจ็ท ขนาด 15 x 30 ซม.
F ป้ายเลข
| F1-01 | ป้ายเลขชั้น / บันได พลาสวูด หนา 10 มม. ฉลุ พ่นสี สูง 20 ซม. | 3 | ชุด
| F2-01 | ป้ายเลขที่ / ลิฟท์ พลาสวูด หนา 10 มม. ฉลุ พ่นสี สูง 20 ซม. | 5 | ชุด
1.3.23 | งานป้าย ชั้น 20
| ป้าย LED จอ Monitor ขนาด 55 นิ้ว ขนาด 68 x 120 ซม. |  | 1 | ชุด
A ป้ายแผนผังอาคาร
| A01 | ป้ายแผนผังอาคาร พลาสวูด หนา 10 มม. ติดสติ๊กเกอร์อิงค์เจ็ท ขนาด 250 x 150 ซม. | 2 | ชุด
B ป้ายบอกทาง
| B2-01 | สระว่ายน้า / LOUNG / ห้องสัมมนา ป้ายบอกทาง / แบบยึดติดกับฝ้าเพดาน | 1 | ชุด
พื้นป้ายพลาสวูด หนา 10 มม. เส้นแบ่งกลางและสัญลักษณ์ เป็นอะคริลิค หนา 5 มม.
พ่นสีเขียว ตัวหนังสือเป็นสติ๊กเกอร์ไดคัท ขนาด 20 x 60 ซม.
C ป้ายแผนก
| C1-02 | สระว่ายน้ำ ป้ายแผนก / แบบตัวอักษรติดผนัง | 1 | ชุด
สเตนเลสด้าน พ่นสีดำด้าน ยกขอบ 5 ซม. ภายในซ่อน LED ไฟส่องออกด้านหลัง
รองหลังด้วยอะคริลิคใส หนา 10 มม. ขนาด 18 x 211 ซม.
E1 ป้ายห้องน้ำ
| E1.1-03 | ACCESSIBLE TOILET ป้ายห้องน้ำ / แบบยื่นจากผนัง | 1 | ชุด
พลาสวูด หนา 10 มม. ติดสติ๊กเกอร์อิงค์เจ็ท ขนาด 15 x 30 ซม.
| E1.2-03 | MEN ป้ายห้องน้ำ / แบบติดผนัง พลาสวูด หนา 10 มม. ติดสติ๊กเกอร์อิงค์เจ็ท | 1 | ชุด
ขนาด 25 x 20 ซม.
| E1.2-04 | WOMEN ป้ายห้องน้ำ / แบบติดผนัง พลาสวูด หนา 10 มม. ติดสติ๊กเกอร์อิงค์เจ็ท | 1 | ชุด
ขนาด 25 x 20 ซม.
E3 ป้ายทั่วไป
| E3.1-10 | ห้องเก็บของ ป้ายทั่วไป / แบบติดผนังข้างประตู | 2 | ชุด
พลาสวูด หนา 10 มม. ติดสติ๊กเกอร์อิงค์เจ็ท ขนาด 15 x 30 ซม.
| E3.1-30 | ห้องเตรียมการแสดง ป้ายทั่วไป / แบบติดผนังข้างประตู | 1 | ชุด
พลาสวูด หนา 10 มม. ติดสติ๊กเกอร์อิงค์เจ็ท ขนาด 15 x 30 ซม.
| E3.1-21 | ห้องสัมมนา ป้ายทั่วไป / แบบติดผนังข้างประตู | 2 | ชุด
พลาสวูด หนา 10 มม. ติดสติ๊กเกอร์อิงค์เจ็ท ขนาด 15 x 30 ซม.
| E3.2-01 | CONTROL ROOM ป้ายทั่วไป / แบบติดผนังเหนือประตู | 1 | ชุด
พลาสวูด หนา 10 มม. ติดสติ๊กเกอร์อิงค์เจ็ท ขนาด 15 x 30 ซม.
F ป้ายเลข
| F1-01 | ป้ายเลขชั้น / บันได พลาสวูด หนา 10 มม. ฉลุ พ่นสี สูง 20 ซม. | 3 | ชุด
| F2-01 | ป้ายเลขที่ / ลิฟท์ พลาสวูด หนา 10 มม. ฉลุ พ่นสี สูง 20 ซม. | 5 | ชุด
รวมราคา งานป้าย Graphic & Signage
รวมราคา งานตกแต่งอาคาร
รวมราคา กลุ่มงานที่ 2 งานครุภัณฑ์จัดจ้างหรือสั่งทำ

## 8)งานภูมิสถาปัตย์
แบบ ปร.4
แบบแสดงรายการ ปริมาณงาน และราคา
ชื่อโครงการ/งานก่อสร้าง |  | จ้างก่อสร้างอาคารผู้ป่วยในเฉลิมพระเกียรติ
เจ้าของโครงการ |  | มหาวิทยาลัยนวมินทราธิราช
สถานที่ก่อสร้าง |  | คณะแพทยศาสตร์วชิรพยาบาล มหาวิทยาลัยนวมินทราธิราช
แบบเลขที่
แบบ ปร.4 และ ปร.5 |  | ที่แนบ มีจำนวณ 1 ชุด
คำนวณราคากลาง |  | 0 | [7 empty] | หน่วย : บาท
ลำดับที่ | รายการ |  | จำนวน | หน่วย | ราคาต่อหน่วย |  | รวมเป็นเงิน(บาท) |  | รวมทั้งหมด | หมายเหตุ
[5 empty] | วัสดุ | ค่าแรง | รวมค่าวัสดุ | รวมค่าแรง
กลุ่มงานที่ 3 งานผังบริเวณและสิ่งก่อสร้างอื่น ๆ(งานภูมิทัศน์)
1 | งานภูมิสถาปัตยกรรม
1.1 | งานโครงสร้างรับถังบำบัดน้ำเสียและถังดักไขมัน
| - | เสาเข็มเจาะ DRY Process 0.40 ม. W/DOWEL BARS 6-DB 16 มม.x3.00 ม. ความลึกปลายเสาเข็มไม่น้อยกว่า 21 ม. รับน้ำหนักปลอดภัยไม่น้อยกว่า 30 ตัน | 46 | ต้น
| - | ตัดหัวเสาเข็ม 0.40m. W/DOWEL BARS 6-DB 16 มม.x3.00 ม. | 46 | ต้น
| - | งานคอนกรีตโครงสร้าง 280 ksc. | 383.9 | ลบ.ม.
| - | ค่าแรงประกอบไม้แบบทั่วไป (คิด 100%) | 1922.8 | ตร.ม.
| - | ไม้แบบหล่อคอนกรีต (คิด 50%) (อาคารชั้นเดียว) | 961.4 | ลบ.ฟ.
| - | งานเหล็กเสริมคอนกรีต
|  | RB. 6 (GRADE SR24) | 0 | กก.
|  | RB. 9 (GRADE SR24) | 598.29 | กก.
|  | DB. 12 (GRADE SD40) | 0 | กก.
|  | DB. 16 (GRADE SD40) | 11268.72 | กก.
|  | DB. 20 (GRADE SD40) | 31128.84 | กก.
|  | DB. 25 (GRADE SD40) | 5034.96 | กก.
| - | ลวดผูกเหล็ก (คิด 30 กก.ต่อน้ำหนักเหล็ก 1,000 กก.) | 1440.92 | กก.
| - | ตะปู (คิด25% ของไม้แบบทั้งหมด) | 480.7 | กก.
| - | ทรายหยาบบดอัดแน่น | 37.4 | ลบ.ม.
| - | คอนกรีตหยาบ | 18.7 | ลบ.ม.
| - | ฝาบ่อ/CAST IRON COVER HEAVY DUTY TYPE 800x800 มม. | 10 | ชุด
| - | ฝาบ่อ/CAST IRON COVER HEAVY DUTY TYPE 1000x1000 มม. | 6 | ชุด
| - | PLASTIC 0.20mm. THK.LAY UNDER RC.SLAB | 354.2 | ตร.ม.
รวมราคา งานโครงสร้างรับถังบำบัดน้ำเสียและถังดักไขมัน
1.2 | หมวดงานวิศวกรรมโครงสร้าง (รั้วและถนน)
| - | เสาเข็มเจาะระบบ DRY Process dia 0.40 ม. ลึกไม่น้อยกว่า 21 ม. | 53 | ต้น
รับนน.ปลอดภัยไม่ต่ำกว่า 30 ตัน/ต้น
| - | สกัดหัวเสาเข็มเจาะ dia 0.40 ม. | 53 | ต้น
| - | งานคอนกรีตโครงสร้าง 280 ksc. | 259.6 | ลบ.ม.
| - | ค่าแรงประกอบไม้แบบทั่วไป (คิด 100%) | 1076.9 | ตร.ม.
| - | ไม้แบบหล่อคอนกรีต (คิด 50%) (อาคารชั้นเดียว) | 538.45 | ลบ.ฟ.
| - | งานเหล็กเสริม
|  | RB. 6 (GRADE SR24) | 0 | กก.
|  | RB. 9 (GRADE SR24) | 1877.01 | กก.
|  | DB. 12 (GRADE SD40) | 1471.86 | กก.
|  | DB. 16 (GRADE SD40) | 2313.24 | กก.
|  | DB. 20 (GRADE SD40) | 31733.79 | กก.
|  | DB. 25 (GRADE SD40) | 1585.08 | กก.
| - | ลวดผูกเหล็ก (คิด 30 กก.ต่อน้ำหนักเหล็ก 1,000 กก.) | 1169.42 | กก.
| - | ตะปู (คิด 25% ของไม้แบบทั้งหมด) | 269.225 | กก.
| - | ทรายหยาบบดอัดแน่น | 79.2 | ลบ.ม.
| - | คอนกรีตหยาบ | 79.2 | ลบ.ม.
| - | ตัด joint | 605 | ตร.ม.
| - | MANHOLE 0.80x0.80 ม. | 26 | ชุด
| - | ฝาบ่อพัก 0.75x0.75 ม. | 26 | ชุด
รวมราคา หมวดงานวิศวกรรมโครงสร้าง (รั้วและถนน)
1.3 | งานภูมิทัศน์ภายนอกอาคาร
1.3.1 | ชั้น 1 งานไม้ยืนต้นและไม้พุ่มคลุมดิน
ไม้ยืนต้น
| - | ต้นสารภี ศก. 5"-11" สูง 5 ม. | 3 | ต้น
| - | ต้นลำดวน ศก. 4"-6"-8" สูง 5-6 ม. | 3 | ต้น
ไม้พุ่มคลุมดิน
| - | เตยหอม 6"@0.30 ม. สูง 0.30 ม. | 160 | ต้น
| - | หนวดปลาดุก 4"@0.10 ม. สูง 0.05 ม. | 300 | ต้น
| - | ช้อนทอง ตัดพุ่ม 8"@0.35 ม. สูง 0.30 ม. | 30 | ต้น
1.3.2 | ชั้น 1 ค้ำยันและดินปลูกต้นไม้
| - | ดินปลูกไม้ยืนต้น | 11.396 | ลบ.ม.
| - | ดินปลูกไม้พุ่ม/ไม้คลุมดิน | 607.2 | ลบ.ม.
| - | ดินปลูกหญ้า | 49.5 | ลบ.ม.
| - | ชุดค้ำยันลวดสลิง (สำหรับไม้ยืนต้น ขนาด 4"- 6") | 18 | ชุด
รวมราคา งานภูมิทัศน์ภายนอกอาคาร
1.4 | งานภูมิทัศน์ตัวอาคาร
1.4.1 | ชั้น 8 ไม้ยืนต้นและไม้พุ่มคลุมดิน
ไม้ยืนต้น
| - | ต้นข่อย ศก. 5"-11" สูง 3-5 ม. | 2 | ต้น
| - | ต้นสารภี ศก. 5"-11" สูง 3-5 ม. | 2 | ต้น
| - | ต้นพุดจีบ ศก. 4"-6" สูง 3-4 ม. | 3 | ต้น
| - | ต้นพุดร้อยมาลัย ศก. 5"-11" สูง 3-5 ม. | 2 | ต้น
ไม้พุ่มคลุมดิน
| - | เศรษฐีไซ่ง่อนเขียว 6"@0.20 ม. สูง 0.20 ม. | 400 | ต้น
| - | ว่านพัดโบกเขียว 10@0.30 ม. สูง 0.20 ม. | 36 | ต้น
| - | การะเกดด่างแคระ 6"@0.25 ม. สูง 0.25 ม. | 133 | ต้น
| - | เขี้ยวกระแต 8"@0.25 ม. สูง 0.25 ม. | 65 | ต้น
| - | หญ้ามาเลเซีย ขนาด 0.50x1.00 ม. | 605 | ตร.ม.
1.4.2 | ชั้น 8 ค้ำยันและดินปลูกต้นไม้ | ชั้น 8 ค้ำยันและดินปลูกต้นไม้
| - | ดินปลูกไม้ยืนต้น | 28.6 | ลบ.ม.
| - | ดินปลูกไม้พุ่ม/ไม้คลุมดิน | 705.1 | ลบ.ม.
| - | ดินปลูกหญ้า | 605 | ลบ.ม.
| - | ชุดค้ำยันลวดสลิง (สำหรับไม้ยืนต้น ขนาด 4"- 6") | 27 | ชุด
1.4.3 | ชั้น 13 ไม้ยืนต้นและไม้พุ่มคลุมดิน
ไม้ยืนต้น
| - | ต้นข่อย ศก. 5"-11" สูง 3-5 ม. | 2 | ต้น
| - | ต้นสารภี ศก. 5"-11" สูง 3-5 ม. | 2 | ต้น
| - | ต้นพุดจีบ ศก. 4"-6" สูง 3-4 ม. | 2 | ต้น
| - | ต้นพุดร้อยมาลัย ศก. 5"-11" สูง 3-5 ม. | 2 | ต้น
ไม้พุ่มคลุมดิน
| - | เศรษฐีไซ่ง่อนเขียว 6"@0.20 ม. สูง 0.20 ม. | 200 | ต้น
| - | ว่านพัดโบกเขียว 10@0.30 ม. สูง 0.20 ม. | 12 | ต้น
| - | การะเกดด่างแคระ 6"@0.25 ม. สูง 0.25 ม. | 67 | ต้น
| - | เขี้ยวกระแต 8"@0.25 ม. สูง 0.25 ม. | 30 | ต้น
| - | หญ้ามาเลเซีย ขนาด 0.50x1.00 ม. | 385 | ตร.ม.
1.4.4 | ชั้น 13 ค้ำยันและดินปลูกต้นไม้
| - | ดินปลูกไม้ยืนต้น | 25.3 | ลบ.ม.
| - | ดินปลูกไม้พุ่ม/ไม้คลุมดิน | 453.2 | ลบ.ม.
| - | ดินปลูกหญ้า | 385 | ลบ.ม.
| - | ชุดค้ำยันลวดสลิง (สำหรับไม้ยืนต้น ขนาด 4"- 6") | 24 | ชุด
1.4.5 | ชั้น 17 ไม้ยืนต้นและไม้พุ่มคลุมดิน
ไม้ยืนต้น
| - | ต้นข่อย ศก. 5"-11" สูง 3-5 ม. | 2 | ต้น
| - | ต้นสารภี ศก. 5"-11" สูง 3-5 ม. | 2 | ต้น
| - | ต้นพุดจีบ ศก. 4"-6" สูง 3-4 ม. | 2 | ต้น
| - | ต้นพุดร้อยมาลัย ศก. 5"-11" สูง 3-5 ม. | 2 | ต้น
ไม้พุ่มคลุมดิน
| - | เศรษฐีไซ่ง่อนเขียว 6"@0.20 ม. สูง 0.20 ม. | 180 | ต้น
| - | ว่านพัดโบกเขียว 10@0.30 ม. สูง 0.20 ม. | 10 | ต้น
| - | การะเกดด่างแคระ 6"@0.25 ม. สูง 0.25 ม. | 58 | ต้น
| - | เขี้ยวกระแต 8"@0.25 ม. สูง 0.25 ม. | 25 | ต้น
| - | หญ้ามาเลเซีย ขนาด 0.50x1.00 ม. | 330 | ตร.ม.
1.4.6 | ชั้น 17 ค้ำยันและดินปลูกต้นไม้
| - | ดินปลูกไม้ยืนต้น | 25.3 | ลบ.ม.
| - | ดินปลูกไม้พุ่ม/ไม้คลุมดิน | 388.575 | ลบ.ม.
| - | ดินปลูกหญ้า | 330 | ลบ.ม.
| - | ชุดค้ำยันลวดสลิง (สำหรับไม้ยืนต้น ขนาด 4"- 6") | 24 | ชุด
1.4.7 | ชั้น 20 ไม้ยืนต้นและไม้พุ่มคลุมดิน
ไม้ยืนต้น
| - | ต้นพุดจีบ ศก. 4"-6" สูง 3-4 ม. | 2 | ต้น
ไม้พุ่มคลุมดิน
| - | เศรษฐีไซ่ง่อนเขียว 6"@0.20 ม. สูง 0.20 ม. | 60 | ต้น
| - | ว่านพัดโบกเขียว 10@0.30 ม. สูง 0.20 ม. | 10 | ต้น
| - | หญ้ามาเลเซีย ขนาด 0.50x1.00 ม. | 110 | ตร.ม.
1.4.8 | ชั้น 20 ค้ำยันและดินปลูกต้นไม้
| - | ดินปลูกไม้ยืนต้น | 6.336 | ลบ.ม.
| - | ดินปลูกไม้พุ่ม/ไม้คลุมดิน | 147.18 | ลบ.ม.
| - | ดินปลูกหญ้า | 110 | ลบ.ม.
| - | ชุดค้ำยันลวดสลิง (สำหรับไม้ยืนต้น ขนาด 4"- 6") | 6 | ชุด
รวมราคา งานภูมิทัศน์ตัวอาคาร
รวมราคา งานภูมิสถาปัตยกรรม
รวมราคา กลุ่มงานที่ 3 งานผังบริเวณและสิ่งก่อสร้างอื่น ๆ(งานภูมิทัศน์)

## ปร.4(ข)สรุป
แบบ ปร.4
แบบแสดงรายการ ปริมาณงาน และราคา
ชื่อโครงการ/งานก่อสร้าง |  | จ้างก่อสร้างอาคารผู้ป่วยในเฉลิมพระเกียรติ
เจ้าของโครงการ |  | มหาวิทยาลัยนวมินทราธิราช
สถานที่ก่อสร้าง |  | คณะแพทยศาสตร์วชิรพยาบาล มหาวิทยาลัยนวมินทราธิราช
แบบเลขที่
แบบ ปร.4 และ ปร.5 |  | ที่แนบ มีจำนวณ 1 ชุด
คำนวณราคากลาง |  | 0 | [7 empty] | หน่วย : บาท
ลำดับที่ |  | รายการ | จำนวน | หน่วย | ราคาต่อหน่วย |  | รวมเป็นเงิน(บาท) |  | รวมเป็นเงิน | หมายเหตุ
[5 empty] | วัสดุ | ค่าแรง | รวมค่าวัสดุ | รวมค่าแรง
ส่วนงานที่ 2 งานครุภัณฑ์สั่งซื้อ หรือจัดซื้อ
1 | งานครุภัณฑ์
1.1 | รวมราคา งานครุภัณฑ์ระบบโสตทัศนูปกรณ์ |  | 1 | งาน
1.2 | รวมราคา ครุภัณฑ์สำนักงาน |  | 1 | งาน
1.3 | รวมราคา งานครุภัณฑ์ งานอื่นๆ |  | 1 | งาน
1.4 | รวมราคา ครุภัณฑ์ลอยตัวห้อง Clean room และครุภัณฑ์ห้องผู้ป่วย |  | 1 | งาน
1.5 | รวมราคา ลิฟท์โดยสารและบันไดเลื่อน |  | 1 | งาน
รวมราคา ส่วนงานที่ 2 งานครุภัณฑ์สั่งซื้อ หรือจัดซื้อ

## ปร.4 พ สรุป
แบบ ปร.4
แบบแสดงรายการ ปริมาณงาน และราคา
ชื่อโครงการ/งานก่อสร้าง |  | จ้างก่อสร้างอาคารผู้ป่วยในเฉลิมพระเกียรติ
เจ้าของโครงการ |  | มหาวิทยาลัยนวมินทราธิราช
สถานที่ก่อสร้าง |  | คณะแพทยศาสตร์วชิรพยาบาล มหาวิทยาลัยนวมินทราธิราช
แบบเลขที่
แบบ ปร.4 และ ปร.5 |  | ที่แนบ มีจำนวณ 1 ชุด
คำนวณราคากลาง |  | 0 | [7 empty] | หน่วย : บาท
ลำดับที่ |  | รายการ | จำนวน | หน่วย | ราคาต่อหน่วย |  | รวมเป็นเงิน(บาท) |  | ค่าวัสดุ | หมายเหตุ
[5 empty] | วัสดุ | ค่าแรง | รวมค่าวัสดุ | รวมค่าแรง | และค่าแรงงาน
ส่วนงานที่ 3 ค่าใช้จ่ายพิเศษตามข้อกำหนด
| - | ค่าใช้จ่ายพิเศษตามข้อกำหนด | 1 | งาน
รวมราคา ส่วนงานที่ 3 ค่าใช้จ่ายพิเศษตามข้อกำหนด

## ปร.4 พ ค่าใช้จ่ายพิเศษ
แบบ ปร.4
แบบแสดงรายการ ปริมาณงาน และราคา
ชื่อโครงการ/งานก่อสร้าง |  | จ้างก่อสร้างอาคารผู้ป่วยในเฉลิมพระเกียรติ
เจ้าของโครงการ |  | มหาวิทยาลัยนวมินทราธิราช
สถานที่ก่อสร้าง |  | คณะแพทยศาสตร์วชิรพยาบาล มหาวิทยาลัยนวมินทราธิราช
แบบเลขที่
แบบ ปร.4 และ ปร.5 |  | ที่แนบ มีจำนวณ 1 ชุด
คำนวณราคากลาง |  | 0 | [7 empty] | หน่วย : บาท
ลำดับที่ |  | รายการ | จำนวน | หน่วย | ราคาต่อหน่วย |  | รวมเป็นเงิน(บาท) |  | ค่าวัสดุ | หมายเหตุ
[5 empty] | วัสดุ | ค่าแรง | รวมค่าวัสดุ | รวมค่าแรง | และค่าแรงงาน
ส่วนงานที่ 3 ค่าใช้จ่ายพิเศษตามข้อกำหนด
1 | งานเตรียมงาน
1.1 | รั้วชั่วคราวปิดกั้นพื้นที่รอบโครงการ |  | 768 | ตร.ม.
| - | ปิดกั้นพื้นที่รอบโครงการ
| - | ตลอดอายุสัญญา
| - | ป้องกันอาคารสวัสดิการ
1.2 | ระบบป้องกันฝุ่น |  | 18360 | ตร.ม.
| - | ตามข้อบังคับ
| - | ป้องกันอาคารสวัสดิการ
2 | สำนักงานสนามสำหรับผู้ควบคุม / ผู้ว่าจ้าง
| - | ใช้ตู้คอนเทนเนอร์สำหรับผู้ควบคุมงาน 3 หลัง (60 เดือน) | 180 | เดือน
ห้องทำงาน ห้องน้ำ พร้อมเครื่องปรับอากาศ
| - | ค่าขนส่ง | 6 | เที่ยว
3 | ค่าใช้จ่ายในกรณีไม่อนุญาตให้คนงานพักในสถานที่ก่อสร้าง
| - | คำนวณจากคนงานที่ต้องใช้ 100 คน | 9960 | เที่ยว
รถยนต์ 4 ล้อใหญ่ในการรับส่งคนงาน บรรทุกได้ 25 คน/เที่ยว
| - | ระยะเวลาในการขนส่งประมาณ | 1440 | วัน
4 | ค่าใช้จ่ายสำหรับอุปกรณ์เครื่องจักรกลพิเศษในการก่อสร้าง
4.1 | Tower Crane ชนิดตั้งในปล่องลิฟต์ความยาวแขน 30 ม. นน.ปลายแขน 2 ตัน |  | 40 | เดือน
| - | ค่าขนส่ง | 1 | เหมา
| - | ค่าติดตั้ง / รื้อถอน | 1 | เหมา
4.2 | Passenger Lift twin cage ความสูง 80 เมตร จำนวน 2 ชุด
| - | ระยะเวลา 18 เดือน | 36 | เดือน
| - | ค่าขนส่ง | 1 | เหมา
| - | ค่าติดตั้ง / รื้อถอน | 1 | เหมา
4.3 | Mobile Crane 25 T. ช่วงงานก่อสร้างชั้นใต้ดินและช่วงถอด Tower Crane
| - | ระยะเวลา 18 เดือน | 300 | วัน
5 | เครื่องส่งคอนกรีตขณะเท(ปั๊มคอนกรีต)
| - | ค่าเครื่องส่งคอนกรีตขณะเท | 27227 | ลบ.ม.
-หมายเหตุ : ราคาเช่าคอนกรีตปั๊มในท้องตลาดเฉลี่ยอยู่ที่ 220 บาท/ลบ.ม.
-ใช้กับงานคอนกรีตโครงสร้าง(ยกเว้นโครงสร้างเสา)อาคารทุกประเภท/ทุกขนาด
กรณีที่กำหนดให้มี Tower Crane ให้ใช้เฉพาะโครงสร้างพื้น
6 | ระบบป้องกันดินพัง
| - | งานติดตั้ง STEEL SHEET PILES | 1 | เหมา
| - | งานติดตั้ง STEEL SHEET PILES | 1 | เหมา
| - | รายการเหล็กค้ำยันอาคาร
|  | WF 350x350x12x19mm._137kg/m. (Kingpost+Strut) | 952861.1 | กก.
|  | WF 350x350x12x19mm._137kg/m. (Platform) | 555228.9 | กก.
|  | CHECKERED PLATE 4.5 mm.thk-platform | 1960 | ตร.ม.
| - | ติดตั้งและรื้้อถอนค้ำยันเหล็ก | 1508090 | กก.
7 | ค่าขนส่งวัสดุและหรืออุปกรณ์ก่อสร้าง
ในกรณีที่จำเป็นต้องคำนวณค่าขนส่ง-ค่าขนย้ายดินที่
|  | บริเวณดินที่ขุดได้และต้องขนย้าย | 0 | ลบ.ม.
8 | งานติดตั้งอุปกรณ์ตรวจวัดและจัดทำรายงาน |  | 60 | เดือน
รวมราคา ส่วนงานที่ 3 ค่าใช้จ่ายพิเศษตามข้อกำหนด