## SUMMARY (f) (hidden)
| โครงการ : อาคารบริการวิชาการ | [5 empty] | ผู้เสนอราคากลาง : บริษัท เอไอที คอนซัลติ้งแอนด์ดีไซน์ จำกัด | [8 empty] | ผู้เสนอราคากลาง : บริษัท เอไอที คอนซัลติ้งแอนด์ดีไซน์ จำกัด
| มหาวิทยาลัยนวมินทราธิราช |  |  |  | Bill Of Quantity |  | 5/240 หมู่ 9 ซอยนวมินทร์ 111 ถนนนวมินทร์ | [6 empty] | Bill Of Quantity |  | 5/240 หมู่ 9 ซอยนวมินทร์ 111 ถนนนวมินทร์
| สถานที่ก่อสร้าง : ถนนสามเสน เขตดุสิต กรุงเทพมหานคร | [5 empty] | แขวงนวมินทร์ เขตบึงกุ่ม กรุงเทพมหานคร 10240 | [8 empty] | แขวงนวมินทร์ เขตบึงกุ่ม กรุงเทพมหานคร 10240
| ประมาณราคาค่าก่อสร้าง : อาคารบริการวิชาการ | [5 empty] | โทร. 02-508-1169 โทรสาร 02-508-1237 | [8 empty] | โทร. 02-508-1169 โทรสาร 02-508-1237
|  | 1. ราคากลาง | [8 empty] | 2. ชุดปรับราคา
ลำดับ | รายละเอียด | จำนวน | หน่วย | ราคาต่อหน่วย(บาท) |  |  | รวมเป็นเงิน( บาท ) |  |  | หมายเหตุ | จำนวน | หน่วย | ราคาต่อหน่วย(บาท) |  |  | รวมเป็นเงิน( บาท ) |  |  | หมายเหตุ
|  |  |  | วัสดุ | ค่าแรง | รวมวัสดุ+แรง | รวมค่าวัสดุ | รวมค่าแรง | รวมเป็นเงิน |  |  |  | วัสดุ | ค่าแรง | รวมวัสดุ+แรง | รวมค่าวัสดุ | รวมค่าแรง | รวมเป็นเงิน
สรุปราคาค่าก่อสร้าง
ข | งานสถาปัตยกรรม | [7 empty] | #REF! | [8 empty] | #REF!
ค | งานโครงสร้าง | [7 empty] | #REF! | [8 empty] | #REF!
ง | งานระบบประกอบอาคาร | [7 empty] | #REF! | [8 empty] | #REF!
| รวมเป็นเงิน | [7 empty] | #REF!
| ค่า Facto F | 1.1861 | [6 empty] | #REF!
| รวมเป็นเงิน | [7 empty] | #REF!
ก | ค่าใช้จ่ายพิเศษ | [7 empty] | #REF! | [8 empty] | #REF!
| รวมเป็นเงิน | [7 empty] | #REF!
| รวมราคาค่าก่อสร้างทั้งหมด | [5 empty] | 0 | 0 | #REF! | [6 empty] | 0 | 0 | #REF!

## SUMMARY (3)ใช้ (hidden)
| โครงการ : อาคารบริการวิชาการ | [5 empty] | ผู้เสนอราคากลาง : บริษัท เอไอที คอนซัลติ้งแอนด์ดีไซน์ จำกัด | [8 empty] | ผู้เสนอราคากลาง : บริษัท เอไอที คอนซัลติ้งแอนด์ดีไซน์ จำกัด
| มหาวิทยาลัยนวมินทราธิราช |  |  |  | Bill Of Quantity |  | 5/240 หมู่ 9 ซอยนวมินทร์ 111 ถนนนวมินทร์ | [6 empty] | Bill Of Quantity |  | 5/240 หมู่ 9 ซอยนวมินทร์ 111 ถนนนวมินทร์
| สถานที่ก่อสร้าง : ถนนสามเสน เขตดุสิต กรุงเทพมหานคร | [5 empty] | แขวงนวมินทร์ เขตบึงกุ่ม กรุงเทพมหานคร 10240 | [8 empty] | แขวงนวมินทร์ เขตบึงกุ่ม กรุงเทพมหานคร 10240
| ประมาณราคาค่าก่อสร้าง : อาคารบริการวิชาการ | [5 empty] | โทร. 02-508-1169 โทรสาร 02-508-1237 | [8 empty] | โทร. 02-508-1169 โทรสาร 02-508-1237
|  | 1. ราคากลาง | [8 empty] | 2. ชุดปรับราคา
ลำดับ | รายละเอียด | จำนวน | หน่วย | ราคาต่อหน่วย(บาท) |  |  | รวมเป็นเงิน( บาท ) |  |  | หมายเหตุ | จำนวน | หน่วย | ราคาต่อหน่วย(บาท) |  |  | รวมเป็นเงิน( บาท ) |  |  | หมายเหตุ
|  |  |  | วัสดุ | ค่าแรง | รวมวัสดุ+แรง | รวมค่าวัสดุ | รวมค่าแรง | รวมเป็นเงิน |  |  |  | วัสดุ | ค่าแรง | รวมวัสดุ+แรง | รวมค่าวัสดุ | รวมค่าแรง | รวมเป็นเงิน
สรุปราคาค่าก่อสร้าง
ก | ค่าใช้จ่ายพิเศษ | [7 empty] | #REF! | [8 empty] | #REF!
ข | งานสถาปัตยกรรม | [7 empty] | #REF! | [8 empty] | #REF!
ค | งานโครงสร้าง | [7 empty] | #REF! | [8 empty] | #REF!
ง | งานระบบประกอบอาคาร | [7 empty] | #REF! | [8 empty] | #REF!
A | รวมเป็นเงิน (ข+ค+ง) | [7 empty] | #REF! | [8 empty] | #REF!
| ค่า Factro F | 1.1861 | [8 empty] | 1.1861
B | รวมเป็นเงิน | [7 empty] | #REF! | [8 empty] | #REF!
| รวมราคาค่าก่อสร้างทั้งหมด (ก+B) | [5 empty] | 0 | 0 | #REF! | [6 empty] | 0 | 0 | #REF!

## SUMMARY (f) (ใช้) (hidden)
| โครงการ : อาคารบริการวิชาการ | [5 empty] | ผู้เสนอราคากลาง : บริษัท เอไอที คอนซัลติ้งแอนด์ดีไซน์ จำกัด | [8 empty] | ผู้เสนอราคากลาง : บริษัท เอไอที คอนซัลติ้งแอนด์ดีไซน์ จำกัด
| มหาวิทยาลัยนวมินทราธิราช |  |  |  | Bill Of Quantity |  | 5/240 หมู่ 9 ซอยนวมินทร์ 111 ถนนนวมินทร์ | [6 empty] | Bill Of Quantity |  | 5/240 หมู่ 9 ซอยนวมินทร์ 111 ถนนนวมินทร์
| สถานที่ก่อสร้าง : ถนนสามเสน เขตดุสิต กรุงเทพมหานคร | [5 empty] | แขวงนวมินทร์ เขตบึงกุ่ม กรุงเทพมหานคร 10240 | [8 empty] | แขวงนวมินทร์ เขตบึงกุ่ม กรุงเทพมหานคร 10240
| ประมาณราคาค่าก่อสร้าง : อาคารบริการวิชาการ | [5 empty] | โทร. 02-508-1169 โทรสาร 02-508-1237 | [8 empty] | โทร. 02-508-1169 โทรสาร 02-508-1237
|  | 1. ราคากลาง | [8 empty] | 2. ชุดปรับราคา
ลำดับ | รายละเอียด | จำนวน | หน่วย | ราคาต่อหน่วย(บาท) |  |  | รวมเป็นเงิน( บาท ) |  |  | หมายเหตุ | จำนวน | หน่วย | ราคาต่อหน่วย(บาท) |  |  | รวมเป็นเงิน( บาท ) |  |  | หมายเหตุ
|  |  |  | วัสดุ | ค่าแรง | รวมวัสดุ+แรง | รวมค่าวัสดุ | รวมค่าแรง | รวมเป็นเงิน |  |  |  | วัสดุ | ค่าแรง | รวมวัสดุ+แรง | รวมค่าวัสดุ | รวมค่าแรง | รวมเป็นเงิน
สรุปราคาค่าก่อสร้าง
ข | งานสถาปัตยกรรม | [7 empty] | #REF! | [8 empty] | #REF!
ค | งานโครงสร้าง | [7 empty] | #REF! | [8 empty] | #REF!
ง | งานระบบประกอบอาคาร | [7 empty] | #REF! | [8 empty] | #REF!
| รวมเป็นเงิน | [7 empty] | #REF! | [8 empty] | #REF!
| ค่าดำเนินการกำไร | 10.85% | [6 empty] | #REF! |  | 10.85% | [6 empty] | #REF!
| รวมเป็นเงิน | [7 empty] | #REF! | [8 empty] | #REF!
| ภาษีมูลค่าเพิ่ม | [7 empty] | #REF! |  | 7% | [6 empty] | #REF!
| รวมเป็นเงิน | [7 empty] | #REF! | [8 empty] | #REF!
ก | ค่าใช้จ่ายพิเศษ | [7 empty] | #REF! | [8 empty] | #REF!
| รวมเป็นเงิน | [7 empty] | #REF! | [8 empty] | #REF!
| รวมราคาค่าก่อสร้างทั้งหมด | [5 empty] | 0 | 0 | #REF! | [6 empty] | 0 | 0 | #REF!

## ปร6
แบบ ปร.6
แบบสรุปราคางานก่อสร้าง
ชื่อโครงการ/งานก่อสร้าง | โครงการปรับปรุงห้องตรวจเวชศาสตร์ฉุกเฉิน
เจ้าของโครงการ | คณะแพทยศาสตร์วชิรพยาบาล มหาวิทยาลัยนวมินทราธิราช
สถานที่ก่อสร้าง | ถนนสามเสน แขวงวชิรพยาบาล เขตดุสิต กรุงเทพฯ
แบบเลขที่ | DS68-01-06
แบบ ปร.4 และ ปร.5
คำนวณราคากลาง | เมื่อวันที่ 14 เดือน สิงหาคม พ.ศ.2568 |  |  |  | หน่วย : บาท
ลำดับ | รายละเอียด |  |  | ค่าก่อสร้าง | หมายเหตุ
โครงการปรับปรุงห้องตรวจเวชศาสตร์ฉุกเฉิน
1 | ส่วนงานที่ 1 ค่างานต้นทุน (คำนวณในราคาทุน) |  |  | 63260341.9793
2 | ส่วนงานที่ 2 ค่างานครุภัณฑ์จัดซื้อ หรือสั่งซื้อ |  |  | 15642062.5
3 | ส่วนงานที่ 3 ค่าใช้จ่ายพิเศษตามข้อกำหนด |  |  | 1183800
| รวมค่าก่อสร้างเป็นเงินทั้งสิ้น |  |  | 80086204.4793
สรุป | รวมค่าก่อสร้างทั้งโครงการ/งานก่อสร้าง |  |  | 80000000
| ค่าก่อสร้างตัวอักษร | (แปดสิบล้านบาทถ้วน) |  |  |  | 79780000
| คณะกรรมการกำหนดราคากลาง |  |  |  |  | 79700000
| ลงชื่อ ..................................................................... ประธานกรรมการ |  | ลงชื่อ ..................................................................... กรรมการ
| (นายธราธิป สวัสดี) |  | (นายพิพัฒน์ สารโชติ)
ลงชื่อ ..................................................................... กรรมการ
(นางสาววรลักษณ์ สุวรรณ)

## ปร5.ก
แบบ ปร.5 (ก)
แบบสรุปราคากลางงานก่อสร้าง
ชื่อโครงการ/งานก่อสร้าง | โครงการปรับปรุงห้องตรวจเวชศาสตร์ฉุกเฉิน
เจ้าของโครงการ | คณะแพทยศาสตร์วชิรพยาบาล มหาวิทยาลัยนวมินทราธิราช
สถานที่ก่อสร้าง | ถนนสามเสน แขวงวชิรพยาบาล เขตดุสิต กรุงเทพฯ
แบบเลขที่ | DS68-01-06
แบบ ปร.4 และ ปร.5
คำนวณราคากลาง | เมื่อวันที่ 14 เดือน สิงหาคม พ.ศ.2568 |  |  |  | หน่วย : บาท
ลำดับ | รายละเอียด | ค่างานต้นทุน | Factor F | ค่าก่อสร้าง | หมายเหตุ
ส่วนงานที่ 1 ค่างานต้นทุน (คำนวณในราคาทุน)
1 | กลุ่มงานที่ 1 งานปรับปรุงและก่อสร้าง | 49190051.11
2 | กลุ่มงานที่ 2 งานครุภัณฑ์จัดจ้างหรือสั่งทำและงานตกแต่งภายในอาคาร | 2850375
3 | กลุ่มงานที่ 3 งานผังบริเวณและสิ่งก่อสร้างอื่น ๆ (งานภูมิทัศน์) | 0
| รวมราคาค่างานส่วนที่ 1 งานต้นทุน (คำนวณในราคาทุน) | 52040426.11 | 1.2156 | 63260341.9793
เงื่อนไขการใช้ตาราง FACTOR F
เงินล่วงหน้าจ่าย 0 %
เงินประกันผลงานหัก 0 %
ดอกเบี้ยเงินกู้ 7 %
| ภาษีมูลค่าเพิ่ม 7 % |  |  |  |  | A | 52040426.11
| สรุปราคาค่าก่อสร้าง |  |  | 63260341.9793 |  | B | 50000000
[6 empty] | C | 60000000
| คณะกรรมการกำหนดราคากลาง |  |  |  |  | D | 1.2176 |  | 1.2203
| ลงชื่อ ..................................................................... ประธานกรรมการ |  | ลงชื่อ ..................................................................... กรรมการ |  |  | E | 1.2078 |  | 1.2104
| (นายธราธิป สวัสดี) |  | (นายพิพัฒน์ สารโชติ) |  |  | factor f | 1.2156 | rounddown 4
ลงชื่อ ..................................................................... กรรมการ
(นางสาววรลักษณ์ สุวรรณ)

## ปร5ข
แบบ ปร.5 (ข)
แบบสรุปประมาณราคาค่าครุภัณฑ์จัดซื้อ
ชื่อโครงการ/งานก่อสร้าง | โครงการปรับปรุงห้องตรวจเวชศาสตร์ฉุกเฉิน
เจ้าของโครงการ | คณะแพทยศาสตร์วชิรพยาบาล มหาวิทยาลัยนวมินทราธิราช
สถานที่ก่อสร้าง | ถนนสามเสน แขวงวชิรพยาบาล เขตดุสิต กรุงเทพฯ
แบบเลขที่ | DS68-01-06
แบบ ปร.4 และ ปร.5
คำนวณราคากลาง | เมื่อวันที่ 14 เดือน สิงหาคม พ.ศ.2568 |  |  |  | หน่วย : บาท
ลำดับ | รายละเอียด | ค่างานต้นทุน | ภาษีมูลค่าเพิ่ม | รวมค่าครุภัณฑ์ | หมายเหตุ
|  |  | 7% | (บาท)
ส่วนงานที่ 2 ค่างานครุภัณฑ์ สั่งซื้อ ( จัดซื้อ )
1 | รวมราคา ส่วนงานที่ 2 ค่างานครุภัณฑ์ สั่งซื้อ ( จัดซื้อ ) | 14618750 | 1023312.5 | 15642062.5
| รวมราคา ส่วนงานที่ 2 ค่างานครุภัณฑ์ สั่งซื้อ ( จัดซื้อ ) |  |  | 15642062.5
คณะกรรมการกำหนดราคากลาง
| ลงชื่อ ..................................................................... ประธานกรรมการ |  | ลงชื่อ ..................................................................... กรรมการ
| (นายธราธิป สวัสดี) |  | (นายพิพัฒน์ สารโชติ)
ลงชื่อ ..................................................................... กรรมการ
(นางสาววรลักษณ์ สุวรรณ)

## ปร4 พ
แบบ ปร.4 (พ)
แบบสรุปแสดงรายการ ปริมาณงาน และราคา
(ค่าใช้จ่ายพิเศษตามข้อกำหนดและค่าใช้จ่ายอื่นที่จำเป็นต้องมี)
| ชื่อโครงการ/งานก่อสร้าง | โครงการปรับปรุงห้องตรวจเวชศาสตร์ฉุกเฉิน
| เจ้าของโครงการ | คณะแพทยศาสตร์วชิรพยาบาล มหาวิทยาลัยนวมินทราธิราช
| สถานที่ก่อสร้าง | ถนนสามเสน แขวงวชิรพยาบาล เขตดุสิต กรุงเทพฯ
| แบบเลขที่ | DS68-01-06
แบบ ปร.4 และ ปร.5
| คำนวณราคากลาง | เมื่อวันที่ 14 เดือน สิงหาคม พ.ศ.2568 |  |  |  | หน่วย : บาท
| ลำดับ | รายละเอียด | จำนวน | หน่วย | รวมค่าใช้จ่ายพิเศษ | หมายเหตุ
ส่วนงานที่ 3 ค่าใช้จ่ายพิเศษตามข้อกำหนด
| 1 | รวมราคา ค่าใช้จ่ายพิเศษตามข้อกำหนด | 1 | งาน | 1183800
|  | รวมราคา ส่วนงานที่ 3 ค่าใช้จ่ายพิเศษตามข้อกำหนด |  |  | 1183800
คณะกรรมการกำหนดราคากลาง
|  | ลงชื่อ ..................................................................... ประธานกรรมการ | ลงชื่อ ..................................................................... กรรมการ
|  | (นายธราธิป สวัสดี) | (นายพิพัฒน์ สารโชติ)
ลงชื่อ ..................................................................... กรรมการ
(นางสาววรลักษณ์ สุวรรณ)

## กลุ่มงานที่1
แบบ ปร.4
แบบแสดงรายการ ปริมาณงาน และราคา
ชื่อโครงการ/งานก่อสร้าง | โครงการปรับปรุงห้องตรวจเวชศาสตร์ฉุกเฉิน
เจ้าของโครงการ | คณะแพทยศาสตร์วชิรพยาบาล มหาวิทยาลัยนวมินทราธิราช
สถานที่ก่อสร้าง | ถนนสามเสน แขวงวชิรพยาบาล เขตดุสิต กรุงเทพฯ
แบบเลขที่ | DS68-01-06
แบบ ปร.4 และ ปร.5
คำนวณราคากลาง | เมื่อวันที่ 14 เดือน สิงหาคม พ.ศ.2568 | [5 empty] | หน่วย : บาท
ลำดับ | รายละเอียด | จำนวน | หน่วย | รวมเป็นเงิน( บาท ) |  | รวมทั้งหมด | หมายเหตุ
|  |  |  | รวมค่าวัสดุ | รวมค่าแรง
ส่วนงานที่ 1 ค่างานต้นทุน (คำนวณในราคาทุน)
กลุ่มงานที่ 1 งานปรับปรุงก่อสร้าง
1 | งานเตรียมพื้นที่-งานรื้อถอนอาคารเดิม
1.1 | รวมราคา งานรื้อถอนสิ่งปลูกสร้างเดิม ชั้น 1 |  |  | 0 | 499165 | 499165
1.2 | รวมราคา งานรื้อถอนสิ่งปลูกสร้างเดิม ชั้นลอย |  |  | 0 | 397914.5 | 397914.5
| รวมราคา งานเตรียมพื้นที่-งานรื้อถอนอาคารเดิม |  |  | 0 | 897079.5 | 897079.5
2 | งานวิศวกรรมโครงสร้าง
2.1 | รวมราคางานโครงสร้างชั้น 1 |  |  | 131230.53 | 35418.4 | 166648.93
2.2 | รวมราคางานโครงสร้างชั้นลอย |  |  | 1359602.07 | 356164.71 | 1715766.78
2.3 | รวมราคางานติดตั้งหลังคา |  |  | 837086.57 | 566968.8 | 1404055.37
0
| รวมราคางานวิศวกรรมโครงสร้าง |  |  | 2327919.17 | 958551.91 | 3286471.08
3 | งานสถาปัตยกรรม
3.1 | รวมราคางานสถาปัตยกรรม ชั้น 1 |  |  | 15586398.6 | 3362077.86 | 18948476.46
3.2 | รวมราคางานสถาปัตยกรรม ชั้นลอย |  |  | 7876075.7 | 1827667.9 | 9703743.6
| รวมราคางานสถาปัตยกรรม |  |  | 23462474.3 | 5189745.76 | 28652220.06
4 | งานระบบสุขาภิบาลดับเพลิงและระบบป้องกันอัคคีภัย
4.1 | รวมราคา งานระบบท่อน้ำประปา |  |  | 133632 | 52235.6 | 185867.6
4.2 | รวมราคา งานระบบท่อน้ำทิ้ง |  |  | 222902.4 | 112906.32 | 335808.72
4.3 | รวมราคา งานระบบดับเพลิง |  |  | 1015738.5 | 310438.05 | 1326176.55
4.4 | รวมราคา งานระบบแก๊สทางการแพทย์ |  |  | 865367.6 | 320960.08 | 1186327.68
| รวมราคา งานระบบสุขาภิบาลดับเพลิงและระบบป้องกันอัคคีภัย |  |  | 2237640.5 | 796540.05 | 3034180.55
5 | งานระบบไฟฟ้า และสื่อสาร
5.1 | รวมราคา งานแผงกระจายโหลดไฟฟ้าย่อย (Load Panel) |  |  | 421580 | 30950 | 452530
5.2 | รวมราคา งานท่อและรางร้อยสายไฟ ระบบไฟฟ้ากำลัง |  |  | 570831.8 | 252560 | 823391.8
5.3 | รวมราคา งานสายไฟฟ้ากำลัง |  |  | 447248.45 | 315910 | 763158.45
5.4 | รวมราคา งานโคมไฟส่องสว่าง |  |  | 1512540 | 111655 | 1624195
5.5 | รวมราคา งานสวิทช์แสงสว่าง และเต้ารับไฟฟ้า |  |  | 115414 | 62550 | 177964
5.6 | รวมราคา งานระบบแจ้งเหตุเพลิงไหม้ (Fire Alarm System) |  |  | 600223.77 | 145525 | 745748.77
5.7 | รวมราคา งานระบบเสียงเรียกประกาศ (Public Address System) |  |  | 272316.9 | 59550 | 331866.9
5.8 | รวมราคา งานระบบเครือข่ายสื่อสาร (Network Communication System) |  |  | 886600 | 119000 | 1005600
5.9 | รวมราคา งานระบบควบคุมแสงสว่าง (Lighting Control System) |  |  | 31224 | 36260 | 67484
5.1 | รวมราคา งานระบบเรียกพยาบาล (Nurse Call System) |  |  | 31224 | 44210 | 75434
5.11 | รวมราคา งานระบบควบคุมทางเข้า-ออก (Access Control System) |  |  | 42200 | 29500 | 71700
| รวมราคา งานระบบไฟฟ้า และสื่อสาร |  |  | 4931402.92 | 1207670 | 6139072.92
6 | งานระบบปรับอากาศ และระบายอากาศ
6.1 | รวมราคา เครื่องปรับอากาศ และอุปกรณ์ประกอบ |  |  | 1711280 | 456350 | 2167630
6.2 | รวมราคา งานพัดลมระบายอากาศ |  |  | 67000 | 55800 | 122800
6.3 | รวมราคา งานท่อเหล็กดำ และฉนวน |  |  | 1090873 | 361204 | 1452077
6.4 | รวมราคา งานท่อน้ำทิ้ง พร้อมฉนวน |  |  | 66480 | 31604 | 98084
6.5 | รวมราคา งานท่อลม และ กริลระบายอากาศ |  |  | 2385385 | 786148 | 3171533
6.6 | รวมราคา งานท่อและสายควบคุม ระบบปรับอากาศ |  |  | 142843 | 26060 | 168903
| รวมราคา งานระบบปรับอากาศ และระบายอากาศ |  |  | 5463861 | 1717166 | 7181027
| รวมราคากลุ่มงานที่ 1 งานปรับปรุงก่อสร้าง |  |  | 38423297.89 | 10766753.22 | 49190051.11
กลุ่มงานที่ 2 งานครุภัณฑ์จัดจ้างหรือสั่งทำและงานตกแต่งภายในอาคาร
7 | งานครุภัณฑ์จัดจ้างหรือสั่งทำ
7.1 | รวมราคา งานครุภัณฑ์ติดอาคาร (ตกแต่งภายใน) |  |  | 2083360 | 208336 | 2291696
7.2 | รวมราคา งานวัสดุประกอบอาคาร - ผ้าม่าน |  |  | 377720 | 37772 | 415492
7.3 | รวมราคา งานวัสดุประกอบอาคาร - งานป้ายติดอาคาร |  |  | 130170 | 13017 | 143187
| รวมราคา งานครุภัณฑ์จัดจ้างหรือสั่งทำ |  |  | 2591250 | 259125 | 2850375
| รวมราคากลุ่มงานที่ 2 งานครุภัณฑ์จัดจ้างหรือสั่งทำและงานตกแต่งภายในอาคาร |  |  | 2591250 | 259125 | 2850375
รวมราคาส่วนงานที่ 1 ค่างานต้นทุน (คำนวณในราคาทุน) |  |  |  | 41014547.89 | 11025878.22 | 52040426.11
หมายเหตุ
| การกำหนดราคาค่าวัสดุ |  |  | การกำหนดราคาค่าแรงงาน
1 | ตามสำนักงานนโยบายและยุทธศาสตร์การค้า กระทรวงพาณิชย์ เผยแพร่ เดือน เมษายน พ.ศ. 2568 |  |  | 1 ตามบัญชีค่าแรงงาน/ดำเนินการสำหรับการถอดแบบคำนวณราคากลางงานก่อสร้าง
2 | รายการที่ข้อ1 ไม่มีเผยแพร่ ใช้ราคาวัสดุตามสำนักงานพาณิชย์จังหวัดใกล้เคียง เผยแพร่ เดือน เมษายน พ.ศ. 2568 |  |  | กรมบัญชีกลาง กระทรวงกลางคลัง ใช้เผยแพร่ ฉบับปรับปรุง เดือน มีนาคม พ.ศ.2566
| กรณีมีเผยแพร่หลายจังหวัด ใช้จังหวัดที่ราคาวัสดุรวมค่าขนส่งถึงสถานที่ก่อสร้าง ต่ำสุด |  |  | 2 รายการที่ ข้อ 1 ไม่มีเผยแพร่ ใช้ร้อยละ 30-37 ของราคาวัสดุ
3 | รายการที่ ข้อ 1 และ ข้อ 2 ไม่มีเผยแพร่ สืบจากร้านค้าหรือตัวแทนจำหน่ายในท้องที่ส่วนกลางและจังหวัดใกล้เคียง |  |  | 3 รายการที่ ข้อ 1 ไม่มีเผยแพร่ และไม่เป็นไปตาม ข้อ 2 กำหนดตามความเหมาะสม
| โดยใช้ราคาจากร้านค้าหรือตัวแทนจำหน่าย ที่ราคาวัสดุรวมค่าขนส่งถึงสถานที่ก่อสร้าง ต่ำสุด |  |  | และสอดคล้องกับลักษณะงาน
4 | วัสดุก่อสร้างรายการใดมีเป็นจำนวนมาก พิจารณาจากมูลค่ารายการนั้น มีค่าตั้งแต่ร้อยละ 10 ขึ้นไป
เมื่อเทียบกับมูลค่าวัสดุก่อสร้างรวมทั้งโครงการ ใช้ราคาต่ำสุดที่ได้จากข้อ 1,2 และ3
คณะกรรมการกำหนดราคากลาง
| ลงชื่อ ..................................................................... ประธานกรรมการ | ลงชื่อ ..................................................................... กรรมการ
| (นายธราธิป สวัสดี) | (นายพิพัฒน์ สารโชติ)
ลงชื่อ ..................................................................... กรรมการ
(นางสาววรลักษณ์ สุวรรณ)
#REF!

## 1.ปร4.งานรื้อถอน
แบบ ปร.4
แบบแสดงรายการ ปริมาณงาน และราคา
ชื่อโครงการ/งานก่อสร้าง |  | โครงการปรับปรุงห้องตรวจเวชศาสตร์ฉุกเฉิน
เจ้าของโครงการ |  | คณะแพทยศาสตร์วชิรพยาบาล มหาวิทยาลัยนวมินทราธิราช
สถานที่ก่อสร้าง |  | ถนนสามเสน แขวงวชิรพยาบาล เขตดุสิต กรุงเทพฯ
แบบเลขที่ |  | DS68-01-06
แบบ ปร.4 และ ปร.5
คำนวณราคากลาง |  | เมื่อวันที่ 14 เดือน สิงหาคม พ.ศ.2568 | [7 empty] | หน่วย : บาท
ลำดับ | รายละเอียด |  | จำนวน | หน่วย | ราคาต่อหน่วย(บาท) |  | รวมเป็นเงิน(บาท) |  | รวมเป็นเงิน | หมายเหตุ
[5 empty] | วัสดุ | ค่าแรง | รวมค่าวัสดุ | รวมค่าแรง
ส่วนงานที่ 1 ค่างานต้นทุน (คำนวณในราคาทุน)
กลุ่มงานที่ 1 งานปรับปรุงก่อสร้าง
1 | งานเตรียมพื้นที่-งานรื้อถอนอาคารเดิม
1.1 | งานรื้อถอนสิ่งปลูกสร้างเดิม ชั้น 1
1.1.1 | งานขนย้ายเฟอร์นิเจอร์ |  | 1 | งาน | 0 | 50000 | 0 | 50000 | 50000
| - | งานขนย้ายเฟอร์นิเจอร์และอุปกรณ์ต่าง ๆ ที่เป็นลอยตัว |  |  |  |  | 0 | 0 | 0
|  | (ไม่รวมเครื่องมือทางการแพทย์และไม่รวมการติดตั้ง) |  |  |  |  | 0 | 0 | 0
1.1.2 | งานรื้อถอนพื้นเดิม | [5 empty] | 0 | 0 | 0
| FX.1 | งานรื้อถอนพื้นทรายล้าง | 95 | ตรม. | 0 | 50 | 0 | 4750 | 4750 | รื้อขนไป | ราคาจากกรมบัญชีกลาง 2566
| FX.2 | งานรื้อถอนพื้น ปูกระเบื้อง (ทุกชนิด/ทุกขนาด) | 1730 | ตรม. | 0 | 50 | 0 | 86500 | 86500 | รื้อขนไป | ราคาจากกรมบัญชีกลาง 2566
| FX.3 | งานรื้อถอนพื้นกระเบื้องยาง (ทุกชนิด/ทุกขนาด) | 0 | ตรม. | 0 | 15 | 0 | 0 | 0 | รื้อขนไป | ราคาจากกรมบัญชีกลาง 2566
1.1.3 | งานรื้อถอนผนังก่อ | [5 empty] | 0 | 0 | 0
| WaX.1 | งานรื้อถอนผนัง ก่ออิฐฉาบปูนหนาครึ่งแผ่น (วัสดุก่อ/ฉาบทุกชนิด) | 1486 | ตรม. | 0 | 40 | 0 | 59440 | 59440 | รื้อขนไป | ราคาจากกรมบัญชีกลาง 2566
| WaX.2 | งานรื้อถอนผนัง ก่ออิฐฉาบปูนหนาเต็มแผ่น (วัสดุก่อ/ฉาบทุกชนิด) | 325 | ตรม. | 0 | 60 | 0 | 19500 | 19500 | รื้อขนไป | ราคาจากกรมบัญชีกลาง 2566
| WaX.3 | งานรื้อถอนผนังห้องน้ำสำเร็จรูป | 0 | ชุด | 0 | 140 | 0 | 0 | 0 | รื้อขนไป | ราคาจากกรมบัญชีกลาง 2566
1.1.4 | งานรื้อถอนผิวผนังเดิม | [5 empty] | 0 | 0 | 0
| PX.1 | งานรื้อถอนผิวผนัง ฉาบปูนเรียบ ทาสีน้ำอะคริลิค (วัสดุฉาบทุกชนิด) | 3880 | ตรม. | 0 | 30 | 0 | 116400 | 116400 | รื้อขนไป | ราคาจากกรมบัญชีกลาง 2566
| PX.2 | งานรื้อถอนผิวผนัง ฉาบปูนเรียบ บุกระเบื้อง (ทุกชนิด/ทุกขนาด) | 615 | ตรม. | 0 | 35 | 0 | 21525 | 21525 | รื้อขนไป | ราคาจากกรมบัญชีกลาง 2566
| PX.3 | งานรื้อถอนผนังยิปซั่มบอร์ดบุสองด้าน พร้อมโครงคร่าว | 226 | ตรม. | 0 | 30 | 0 | 6780 | 6780 | รื้อขนไป | ราคาจากกรมบัญชีกลาง 2566
1.1.5 | งานรื้อถอนประตู | [5 empty] | 0 | 0 | 0
| DX.1 | งานรื้อถอนชุดประตูอลูมิเนียมพร้อมกระจก | 117 | ตรม. | 0 | 150 | 0 | 17550 | 17550 | รื้อขนไป | ราคาจากกรมบัญชีกลาง 2566
| DX.2 | งานรื้อถอนประตูพร้อมวงกบ 1 บาน (บานเปิดเดี่ยว) | 66 | ชุด | 0 | 80 | 0 | 5280 | 5280 | รื้อขนไป | ราคาจากกรมบัญชีกลาง 2566
| DX.3 | งานรื้อถอนชุดประตูบานเลื่อน | 1 | ชุด | 0 | 120 | 0 | 120 | 120 | รื้อขนไป | ราคาจากกรมบัญชีกลาง 2566
| DX.4 | งานรื้อถอนชุดประตูอลูมิเนียมพร้อมกระจก วงกบ 2 บาน (บานเปิดคู่) | 160 | ตรม. | 0 | 150 | 0 | 24000 | 24000 | รื้อขนไป | ราคาจากกรมบัญชีกลาง 2566
| DX.5 | งานรื้อถอนประตูพร้อมวงกบ 2 บาน (บานเปิดคู่) | 3 | ชุด | 0 | 140 | 0 | 420 | 420 | รื้อขนไป | ราคาจากกรมบัญชีกลาง 2566
| DX.6 | งานรื้อถอนชุดประตูบานเลื่อน (X-Ray) | 1 | ชุด | 0 | 250 | 0 | 250 | 250 | รื้อขนไป | ราคาจากกรมบัญชีกลาง 2566
| DX.7 | งานรื้อถอนชุดประตูห้องน้ำสำเร็จรูป | 0 | ชุด | 0 | 80 | 0 | 0 | 0 | รื้อขนไป | ราคาจากกรมบัญชีกลาง 2566
1.1.6 | งานรื้อถอนหน้าต่าง | [5 empty] | 0 | 0 | 0
| WX.1 | งานรื้อถอนชุดหน้าต่างอลูมิเนียมพร้อมกระจก | 88 | ตรม. | 0 | 150 | 0 | 13200 | 13200 | รื้อขนไป | ราคาจากกรมบัญชีกลาง 2566
1.1.7 | งานรื้อถอนสุขภัณฑ์ | [5 empty] | 0 | 0 | 0
| SnX.1 | รื้อถอน สุขภัณฑ์ (โถปัสสาวะ โถส้วม อ่างล้างหน้า ทุกชนิด) | 58 | ชุด | 0 | 180 | 0 | 10440 | 10440 | รื้อขนไป | ราคาจากกรมบัญชีกลาง 2566
| SnX.2 | รื้อถอน สุขภัณฑ์ (ฝักบัว สายฉีดชำระ ที่ใส่กระดาษชำระ) | 44 | ชุด | 0 | 120 | 0 | 5280 | 5280 | รื้อขนไป | ราคาจากกรมบัญชีกลาง 2566
1.1.8 | งานรื้อถอนฝ้าเพดาน | [5 empty] | 0 | 0 | 0
| CX.1 | งานรื้อถอนฝ้าโครงคร่าว ที-บาร์ (วัสดุแผ่นพร้อมโครงคร่าว) | 1758 | ตรม. | 0 | 25 | 0 | 43950 | 43950 | รื้อขนไป | ราคาจากกรมบัญชีกลาง 2566
| CX.2 | งานรื้อถอนฝ้าอลูมิเนียม พร้อมโครงคร่าว | 36 | ตรม. | 0 | 25 | 0 | 900 | 900 | รื้อขนไป | ราคาจากกรมบัญชีกลาง 2566
1.1.9 | งานรื้อถอนบันได | [5 empty] | 0 | 0 | 0
| StX.1 | งานรื้อถอนโครงสร้างบันได | 15.8 | ลบ.ม. | 0 | 600 | 0 | 9480 | 9480 | รื้อขนไป | ราคาจากกรมบัญชีกลาง 2566
1.1.10 | งานรื้อถอนหลังคา | [5 empty] | 0 | 0 | 0
| RX.1 | งานรื้อถอนแผ่นหลังคา METAL SHEET | 98 | ตรม. | 0 | 25 | 0 | 2450 | 2450 | รื้อขนไป | ราคาจากกรมบัญชีกลาง 2566
| RX.2 | งานรื้อถอนสมาร์ทบอร์ด ปิดข้างหลังคา | 38 | ตรม. | 0 | 25 | 0 | 950 | 950 | รื้อขนไป | ราคาจากกรมบัญชีกลาง 2566
|  | รวมราคา งานรื้อถอนสิ่งปลูกสร้างเดิม ชั้น 1 |  |  |  |  | 0 | 499165 | 499165
1.2 | งานรื้อถอนสิ่งปลูกสร้างเดิม ชั้นลอย
1.2.1 | งานขนย้ายเฟอร์นิเจอร์ |  | 1 | งาน | 0 | 40000 | 0 | 40000 | 40000
| - | งานขนย้ายเฟอร์นิเจอร์และอุปกรณ์ต่าง ๆ ที่เป็นลอยตัว |  |  |  |  | 0 | 0 | 0
|  | (ไม่รวมเครื่องมือทางการแพทย์และไม่รวมการติดตั้ง) |  |  |  |  | 0 | 0 | 0
1.2.2 | งานรื้อถอนพื้นเดิม | [5 empty] | 0 | 0 | 0
| FX.1.1 | งานรื้อถอนพื้นทรายล้าง | 0 | ตรม. | 0 | 50 | 0 | 0 | 0 | รื้อขนไป | ราคาจากกรมบัญชีกลาง 2566
| FX.1.2 | งานรื้อถอนพื้น ปูกระเบื้อง (ทุกชนิด/ทุกขนาด) | 1683 | ตรม. | 0 | 50 | 0 | 84150 | 84150 | รื้อขนไป | ราคาจากกรมบัญชีกลาง 2566
| FX.1.3 | งานรื้อถอนพื้นกระเบื้องยาง (ทุกชนิด/ทุกขนาด) | 11.3 | ตรม. | 0 | 15 | 0 | 169.5 | 169.5 | รื้อขนไป | ราคาจากกรมบัญชีกลาง 2566
1.2.3 | งานรื้อถอนผนังก่อ | [5 empty] | 0 | 0 | 0
| WaX.1.1 | งานรื้อถอนผนัง ก่ออิฐฉาบปูนหนาครึ่งแผ่น (วัสดุก่อ/ฉาบทุกชนิด) | 1408 | ตรม. | 0 | 40 | 0 | 56320 | 56320 | รื้อขนไป | ราคาจากกรมบัญชีกลาง 2567
| WaX.1.2 | งานรื้อถอนผนัง ก่ออิฐฉาบปูนหนาเต็มแผ่น (วัสดุก่อ/ฉาบทุกชนิด) | 0 | ตรม. | 0 | 60 | 0 | 0 | 0 | รื้อขนไป
| WaX.1.3 | งานรื้อถอนผนังห้องน้ำสำเร็จรูป | 6 | ชุด | 0 | 140 | 0 | 840 | 840 | รื้อขนไป
1.2.4 | งานรื้อถอนผิวผนังเดิม | [5 empty] | 0 | 0 | 0
| PX.1.1 | งานรื้อถอนผิวผนัง ฉาบปูนเรียบ ทาสีน้ำอะคริลิค (วัสดุฉาบทุกชนิด) | 3285 | ตรม. | 0 | 30 | 0 | 98550 | 98550 | รื้อขนไป | ราคาจากกรมบัญชีกลาง 2566
| PX.1.2 | งานรื้อถอนผิวผนัง ฉาบปูนเรียบ บุกระเบื้อง (ทุกชนิด/ทุกขนาด) | 613 | ตรม. | 0 | 35 | 0 | 21455 | 21455 | รื้อขนไป | ราคาจากกรมบัญชีกลาง 2566
| PX.1.3 | งานรื้อถอนผนังยิปซั่มบอร์ดบุสองด้าน พร้อมโครงคร่าว | 0 | ตรม. | 0 | 30 | 0 | 0 | 0 | รื้อขนไป | ราคาจากกรมบัญชีกลาง 2566
1.2.5 | งานรื้อถอนประตู | [5 empty] | 0 | 0 | 0
| DX.1 | งานรื้อถอนชุดประตูอลูมิเนียมพร้อมกระจก | 0 | ตรม. | 0 | 150 | 0 | 0 | 0 | รื้อขนไป | ราคาจากกรมบัญชีกลาง 2566
| DX.2 | งานรื้อถอนประตูพร้อมวงกบ 1 บาน (บานเปิดเดี่ยว) | 32 | ชุด | 0 | 80 | 0 | 2560 | 2560 | รื้อขนไป | ราคาจากกรมบัญชีกลาง 2566
| DX.3 | งานรื้อถอนชุดประตูบานเลื่อน | 0 | ชุด | 0 | 120 | 0 | 0 | 0 | รื้อขนไป | ราคาจากกรมบัญชีกลาง 2566
| DX.4 | งานรื้อถอนชุดประตูอลูมิเนียมพร้อมกระจก วงกบ 2 บาน (บานเปิดคู่) | 86 | ตรม. | 0 | 150 | 0 | 12900 | 12900 | รื้อขนไป | ราคาจากกรมบัญชีกลาง 2566
| DX.5 | งานรื้อถอนประตูพร้อมวงกบ 2 บาน (บานเปิดคู่) | 0 | ชุด | 0 | 140 | 0 | 0 | 0 | รื้อขนไป | ราคาจากกรมบัญชีกลาง 2566
| DX.6 | งานรื้อถอนชุดประตูบานเลื่อน (X-Ray) | 0 | ชุด | 0 | 250 | 0 | 0 | 0 | รื้อขนไป | ราคาจากกรมบัญชีกลาง 2566
| DX.7 | งานรื้อถอนชุดประตูห้องน้ำสำเร็จรูป | 5 | ชุด | 0 | 80 | 0 | 400 | 400 | รื้อขนไป | ราคาจากกรมบัญชีกลาง 2566
1.2.6 | งานรื้อถอนหน้าต่าง | [5 empty] | 0 | 0 | 0
| WX.1 | งานรื้อถอนชุดหน้าต่างอลูมิเนียมพร้อมกระจก | 155 | ตรม. | 0 | 150 | 0 | 23250 | 23250 | รื้อขนไป | ราคาจากกรมบัญชีกลาง 2566
1.2.7 | งานรื้อถอนสุขภัณฑ์ | [5 empty] | 0 | 0 | 0
| SnX.1 | รื้อถอน สุขภัณฑ์ (โถปัสสาวะ โถส้วม อ่างล้างหน้า ทุกชนิด) | 33 | ชุด | 0 | 180 | 0 | 5940 | 5940 | รื้อขนไป | ราคาจากกรมบัญชีกลาง 2566
| SnX.2 | รื้อถอน สุขภัณฑ์ (ฝักบัว สายฉีดชำระ ที่ใส่กระดาษชำระ) | 54 | ชุด | 0 | 120 | 0 | 6480 | 6480 | รื้อขนไป | ราคาจากกรมบัญชีกลาง 2566
1.2.8 | งานรื้อถอนฝ้าเพดาน | [5 empty] | 0 | 0 | 0
| CX.1 | งานรื้อถอนฝ้าโครงคร่าว ที-บาร์ (วัสดุแผ่นพร้อมโครงคร่าว) | 1796 | ตรม. | 0 | 25 | 0 | 44900 | 44900 | รื้อขนไป | ราคาจากกรมบัญชีกลาง 2566
| CX.2 | งานรื้อถอนฝ้าอลูมิเนียม พร้อมโครงคร่าว | 0 | ตรม. | 0 | 25 | 0 | 0 | 0 | รื้อขนไป | ราคาจากกรมบัญชีกลาง 2566
[7 empty] | 0 | 0 | 0
|  | รวมราคา งานรื้อถอนสิ่งปลูกสร้างเดิม ชั้นลอย |  |  |  |  | 0 | 397914.5 | 397914.5
| รวมราคา งานเตรียมพื้นที่-งานรื้อถอนอาคารเดิม | [5 empty] | 0 | 897079.5 | 897079.5
คณะกรรมการกำหนดราคากลาง
|  | ลงชื่อ ..................................................................... ประธานกรรมการ |  |  |  | ลงชื่อ ..................................................................... กรรมการ
|  | (นายธราธิป สวัสดี) |  |  |  | (นายพิพัฒน์ สารโชติ)
ลงชื่อ ..................................................................... กรรมการ
(นางสาววรลักษณ์ สุวรรณ)

## 2.งานวิศวกรรมโครงสร้าง
แบบ ปร.4
แบบแสดงรายการ ปริมาณงาน และราคา
ชื่อโครงการ/งานก่อสร้าง |  | โครงการปรับปรุงห้องตรวจเวชศาสตร์ฉุกเฉิน
เจ้าของโครงการ |  | คณะแพทยศาสตร์วชิรพยาบาล มหาวิทยาลัยนวมินทราธิราช
สถานที่ก่อสร้าง |  | ถนนสามเสน แขวงวชิรพยาบาล เขตดุสิต กรุงเทพฯ
แบบเลขที่ |  | DS68-01-06
แบบ ปร.4 และ ปร.5
คำนวณราคากลาง |  | เมื่อวันที่ 14 เดือน สิงหาคม พ.ศ.2568 | [7 empty] | หน่วย : บาท
ลำดับ | รายละเอียด |  | จำนวน | หน่วย | ราคาต่อหน่วย(บาท) |  | รวมเป็นเงิน(บาท) |  | รวมเป็นเงิน | หมายเหตุ
[5 empty] | วัสดุ | ค่าแรง | รวมค่าวัสดุ | รวมค่าแรง
2 | งานวิศวกรรมโครงสร้าง
2.1 | งานโครงสร้างชั้น 1
2.1.1 | งานพื้น
คอนกรีตโครงสร้างสำหรับงานพื้น
| - | คอนกรีตโครงสร้าง (fc' cylinder =320 ksc.) | 10 | ลบ.ม. | 2679.9 | 579 | 26799 | 5790 | 32589
| ไม้แบบสำหรับงานพื้น |  | 19 |  |  |  | 0 | 0 | 0
| - | ค่าแรงแบบหล่อคอนกรีต(คิด100% ) | 19 | ตร.ม. | 0 | 139 | 0 | 2641 | 2641
| - | ไม้แบบคิด 50% (อาคารสูงตั้งแต่ 4 ชั้น ขึ้นไป) | 9.5 | ลบ.ฟ. | 400 | 0 | 3800 | 0 | 3800
| - | ไม้คร่าวยึดไม้แบบ (คิด30% ของไม้แบบ) | 2.85 | ลบ.ฟ. | 400 | 0 | 1140 | 0 | 1140
| - | ตะปู (คิด25% ของไม้แบบทั้งหมด) | 4.75 | กก. | 24.42 | 0 | 116 | 0 | 116
| เหล็กเสริมสำหรับงานพื้น | [5 empty] | 0 | 0 | 0
| - | เหล็กเสริม RB 9 mm SR24 | 1325 | กก. | 21.5 | 4.4 | 28487.5 | 5830 | 34317.5
| - | ลวดผูกเหล็ก (คิด 30 กก.ต่อน้ำหนักเหล็ก 1,000 กก.) | 39.75 | กก. | 25.83 | 0 | 1026.74 | 0 | 1026.74
2.1.2 | งานคาน | [5 empty] | 0 | 0 | 0
| คอนกรีตโครงสร้างสำหรับงานคาน | [5 empty] | 0 | 0 | 0
| - | คอนกรีตโครงสร้าง (fc' cylinder =320 ksc.) | 7 | ลบ.ม. | 2679.9 | 579 | 18759.3 | 4053 | 22812.3
| ไม้แบบสำหรับงานคาน |  | 90 |  |  |  | 0 | 0 | 0
| - | ค่าแรงแบบหล่อคอนกรีต(คิด100% ) | 90 | ตร.ม. | 0 | 139 | 0 | 12510 | 12510
| - | ไม้แบบคิด 50% (อาคารสูงตั้งแต่ 4 ชั้น ขึ้นไป) | 45 | ลบ.ฟ. | 400 | 0 | 18000 | 0 | 18000
| - | ไม้คร่าวยึดไม้แบบ (คิด30% ของไม้แบบ) | 13.5 | ลบ.ฟ. | 400 | 0 | 5400 | 0 | 5400
| - | ตะปู (คิด25% ของไม้แบบทั้งหมด) | 22.5 | กก. | 24.42 | 0 | 549.45 | 0 | 549.45
| เหล็กเสริมสำหรับงานคาน | [5 empty] | 0 | 0 | 0
| - | เหล็กเสริม RB 6 mm SR24 | 237.7 | กก. | 21.5 | 4.4 | 5110.55 | 1045.88 | 6156.43
| - | เหล็กเสริม DB 16 mm SD40 | 985.7 | กก. | 21.4 | 3.6 | 21093.98 | 3548.52 | 24642.5
| - | ลวดผูกเหล็ก (คิด 30 กก.ต่อน้ำหนักเหล็ก 1,000 กก.) | 36.702 | กก. | 25.83 | 0 | 948.01 | 0 | 948.01
|  | รวมราคางานโครงสร้างชั้น 1 |  |  |  |  | 131230.53 | 35418.4 | 166648.93
2.2 | งานโครงสร้างชั้นลอย
2.2.1 | งานพื้น
คอนกรีตโครงสร้างสำหรับงานพื้น
| - | คอนกรีตโครงสร้าง (fc' cylinder =320 ksc.) | 19 | ลบ.ม. | 2679.9 | 579 | 50918.1 | 11001 | 61919.1
| ไม้แบบสำหรับงานพื้น |  | 150 |  |  |  | 0 | 0 | 0
| - | ค่าแรงแบบหล่อคอนกรีต(คิด100% ) | 150 | ตร.ม. | 0 | 139 | 0 | 20850 | 20850
| - | ไม้แบบคิด 50% (อาคารสูงตั้งแต่ 4 ชั้น ขึ้นไป) | 75 | ลบ.ฟ. | 400 | 0 | 30000 | 0 | 30000
| - | ไม้คร่าวยึดไม้แบบ (คิด30% ของไม้แบบ) | 22.5 | ลบ.ฟ. | 400 | 0 | 9000 | 0 | 9000
| - | ตะปู (คิด25% ของไม้แบบทั้งหมด) | 37.5 | กก. | 24.42 | 0 | 915.75 | 0 | 915.75
| เหล็กเสริมสำหรับงานพื้น | [5 empty] | 0 | 0 | 0
| - | เหล็กเสริม RB 9 mm SR24 | 25881 | กก. | 19.6 | 4.4 | 507267.6 | 113876.4 | 621144
| - | ลวดผูกเหล็ก (คิด 30 กก.ต่อน้ำหนักเหล็ก 1,000 กก.) | 776.43 | กก. | 25.83 | 0 | 20055.19 | 0 | 20055.19
2.2.2 | งานคาน | [5 empty] | 0 | 0 | 0
| คอนกรีตโครงสร้างสำหรับงานคาน | [5 empty] | 0 | 0 | 0
| - | คอนกรีตโครงสร้าง (fc' cylinder =320 ksc.) | 10 | ลบ.ม. | 2679.9 | 579 | 26799 | 5790 | 32589
| ไม้แบบสำหรับงานคาน |  | 124 |  |  |  | 0 | 0 | 0
| - | ค่าแรงแบบหล่อคอนกรีต(คิด100% ) | 124 | ตร.ม. | 0 | 139 | 0 | 17236 | 17236
| - | ไม้แบบคิด 50% (อาคารสูงตั้งแต่ 4 ชั้น ขึ้นไป) | 62 | ลบ.ฟ. | 400 | 0 | 24800 | 0 | 24800
| - | ไม้คร่าวยึดไม้แบบ (คิด30% ของไม้แบบ) | 18.6 | ลบ.ฟ. | 400 | 0 | 7440 | 0 | 7440
| - | ตะปู (คิด25% ของไม้แบบทั้งหมด) | 31 | กก. | 24.42 | 0 | 757.02 | 0 | 757.02
| เหล็กเสริมสำหรับงานคาน | [5 empty] | 0 | 0 | 0
| - | เหล็กเสริม RB 6 mm SR24 | 224.8 | กก. | 20.35 | 4.4 | 4574.68 | 989.12 | 5563.8
| - | เหล็กเสริม DB 16 mm SD40 | 1388.4 | กก. | 19.5 | 3.6 | 27073.8 | 4998.24 | 32072.04
| - | ลวดผูกเหล็ก (คิด 30 กก.ต่อน้ำหนักเหล็ก 1,000 กก.) | 48.396 | กก. | 25.83 | 0 | 1250.07 | 0 | 1250.07
2.2.3 | พื้น METAL DECK | [5 empty] | 0 | 0 | 0
| - | พื้นแผ่นเหล็กประกอบ (METAL DECK) ขัดเรียบปรับระดับ | 190 | ตร.ม. | 640 | 90 | 121600 | 17100 | 138700 |  | ค่าวัสดุ ค่าแรง กรมบัญชีกลาง
| - | END CLOSUER FOR SD - 50W | 24 | ตัว | 60 | 20 | 1440 | 480 | 1920 |  |  | 706.39 | กก. | 2.37 | 4.1
| - | EDG FORM SLAB 100 mm. | 60 | ม. | 140 | 20 | 8400 | 1200 | 9600 |  | ค่าแรง กรมบัญชีกลาง | 69.46 | กก. | 29.42 | 0
| - | SHEAR STUD M19x65mm. | 292 | ตัว | 25 | 20 | 7300 | 5840 | 13140 |  | ค่าแรง กรมบัญชีกลาง
| - | คอนกรีตทับหน้า (fc' cylinder =280 ksc.) | 32.5 | ลบ.ม. | 2529 | 519 | 82192.5 | 16867.5 | 99060 |  | ค่าวัสดุ กรมบัญชีกลาง | 3 | ลบ.เมตร | 2629.9 | 485
| - | WIRE MESH RB 9 mm. @ 0.15m. | 190 | ตร.ม. | 209 | 5 | 39710 | 950 | 40660 |  | ค่าวัสดุ กรมบัญชีกลาง | 29.6 | ตร.เมตร
2.2.4 | งานโครงสร้างเหล็ก | [5 empty] | 0 | 0 | 0
| - | เหล็ก H - 350x250 mm. (79.7 Kg./m.) | 7699.2 | กก. | 33 | 12 | 254073.6 | 92390.4 | 346464
| - | เหล็ก C-Chanel - 150x75 mm. (18.6 kg/m.) | 713.4 | กก. | 23.4 | 12 | 16693.56 | 8560.8 | 25254.36
| - | เหล็กกล่อง - 150x75x3.2 mm. (10.0 Kg./m.) | 959 | กก. | 24.3 | 10 | 23303.7 | 9590 | 32893.7
| - | เหล็กกล่อง - 50x50x2.3 mm. (3.0 Kg./m.) | 388.4 | กก. | 24.3 | 10 | 9438.12 | 3884 | 13322.12
| - | เพลทเหล็ก 1.20x2.40 หนา 15 มม. ตัดประกอบตามแบบ (350 kg./แผ่น) | 2 | แผ่น | 9590 | 3500 | 19180 | 7000 | 26180
| - | CHEMICAL BOLT ขนาด M20 | 64 | ตัว | 342 | 0 | 21888 | 0 | 21888
| - | CHEMICAL BOLT ขนาด M12 | 68 | ตัว | 95 | 0 | 6460 | 0 | 6460
| - | SCG ซีเมนต์บอร์ด เอสซีจี 120x240x2.4 ซม. | 18 | แผ่น | 880.51 | 264.153 | 15849.18 | 4754.75 | 20603.93
| - | งานทาสีกันสนิม (ทา 1 เที่ยว) งานทาสีกันน้ำมันทับหน้า (ทา 2 เที่ยว) | 365.9 | ตร.ม. | 58 | 35 | 21222.2 | 12806.5 | 34028.7
|  | รวมราคางานโครงสร้างชั้นลอย |  |  |  |  | 1359602.07 | 356164.71 | 1715766.78
2.2.5 | งานติดตั้งหลังคา
งานโครงสร้างเหล็กรูปพรรณโครงหลังคา
| - | เหล็ก H - 200x200 mm.(49.9 Kg./m.) | 1637.2 | กก. | 28.5 | 12 | 46660.2 | 19646.4 | 66306.6
| - | เหล็ก C-Chanel 200x90mm.(30.3 Kg./m.) | 1067.7 | กก. | 34.8 | 12 | 37155.96 | 12812.4 | 49968.36
| - | เหล็ก C 150x50x20x2.3 mm.(4.55 Kg./m.) | 1863.5 | กก. | 23.1 | 10 | 43046.85 | 18635 | 61681.85
| - | เหล็กกล่อง 50x50x1.6 mm.(2.3 Kg./m.) | 1484.4 | กก. | 24.9 | 10 | 36961.56 | 14844 | 51805.56
| - | NON SHRINK GROUT 50mm THK | 80 | กก. | 13.8 | 0 | 1104 | 0 | 1104 |  |  | 491.6 | ตร.เมตร | 450 | 0
| - | งานทาสีกันสนิม (ทา 1 เที่ยว) งานทาสีกันน้ำมันทับหน้า (ทา 2 เที่ยว) | 311 | ตร.ม. | 58 | 35 | 18038 | 10885 | 28923
| - | แผ่นหลังคา Metal Sheet เคลือบสี หนาไม่น้อยกว่า 0.51 มม. | 171 | ตร.ม. | 645 | 70 | 110295 | 11970 | 122265
|  | กรุฉนวนกันความร้อน PU Foam หนา 50 มม. ปิดฟอยล์ |  |  |  |  | 0 | 0 | 0
| - | ซิลิโคน | 12 | หลอด | 220 | 0 | 2640 | 0 | 2640
| - | ครอบสัน | 41 | ม. | 275 | 50 | 11275 | 2050 | 13325
| - | รางน้ำสแตนเลส เกรด 304 (30x40x55 มม.) | 23 | ม. | 2350 | 0 | 54050 | 0 | 54050
| - | ค่าติดตั้งโครงหลังคา | 4415.6 | กก. | 0 | 10 | 0 | 44156 | 44156
| - | ท่อน้ำฝน PVC 4" | 21 | ม. | 110 | 70 | 2310 | 1470 | 3780
| - | งานอลูมิเนียมคอมโพสิท สีขาว | 287 | ตร.ม. | 1650 | 1500 | 473550 | 430500 | 904050
|  | รวมราคางานติดตั้งหลังคา |  |  |  |  | 837086.57 | 566968.8 | 1404055.37
| รวมราคางานวิศวกรรมโครงสร้าง | [5 empty] | 2327919.17 | 958551.91 | 3286471.08
คณะกรรมการกำหนดราคากลาง
|  | ลงชื่อ ..................................................................... ประธานกรรมการ |  |  |  | ลงชื่อ ..................................................................... กรรมการ
|  | (นายธราธิป สวัสดี) |  |  |  | (นายพิพัฒน์ สารโชติ)
ลงชื่อ ..................................................................... กรรมการ
(นางสาววรลักษณ์ สุวรรณ)

## 3.งานสถาปัตยกรรม
แบบ ปร.4
แบบแสดงรายการ ปริมาณงาน และราคา
ชื่อโครงการ/งานก่อสร้าง |  | โครงการปรับปรุงห้องตรวจเวชศาสตร์ฉุกเฉิน
เจ้าของโครงการ |  | คณะแพทยศาสตร์วชิรพยาบาล มหาวิทยาลัยนวมินทราธิราช
สถานที่ก่อสร้าง |  | ถนนสามเสน แขวงวชิรพยาบาล เขตดุสิต กรุงเทพฯ
แบบเลขที่ |  | DS68-01-06
แบบ ปร.4 และ ปร.5
คำนวณราคากลาง |  | เมื่อวันที่ 14 เดือน สิงหาคม พ.ศ.2568 | [7 empty] | หน่วย : บาท
ลำดับ | รายละเอียด |  | จำนวน | หน่วย | ราคาต่อหน่วย(บาท) |  | รวมเป็นเงิน(บาท) |  | รวมเป็นเงิน | หมายเหตุ
[5 empty] | วัสดุ | ค่าแรง | รวมค่าวัสดุ | รวมค่าแรง
3 | งานสถาปัตยกรรม
3.1 | งานสถาปัตยกรรม ชั้น 1
3.1.1 | งานวัสดุพื้น/ ผิวพื้น
| F1 | กระเบื้องยางแบบม้วน ชนิด HOMOGENEOUS หนาไม่น้อยกว่า 2 มม. ป้องกันเชื้อแบคทีเรียและเชื้อรา โทนสีขาว | 466.3 | ตร.ม. | 1170 | 150 | 545571 | 69945 | 615516
| F2 | กระเบื้องยางแบบม้วน ชนิด HOMOGENEOUS หนาไม่น้อยกว่า 2 มม. ป้องกันเชื้อแบคทีเรียและเชื้อรา โทนสีครีม | 138.4 | ตร.ม. | 1170 | 150 | 161928 | 20760 | 182688
| F3 | กระเบื้องยางแบบม้วน ชนิด HOMOGENEOUS หนาไม่น้อยกว่า 2 มม. ทนต่อสารเคมี โทนสีขาว | 510.2 | ตร.ม. | 1170 | 150 | 596934 | 76530 | 673464
| F4 | กระเบื้องยางแบบม้วน ชนิด HOMOGENEOUS หนาไม่น้อยกว่า 2 มม. ทนต่อสารเคมี โทนสีน้ำตาล | 248.6 | ตร.ม. | 1170 | 150 | 290862 | 37290 | 328152
| F5 | กระเบื้องยางแบบม้วน ชนิด HOMOGENEOUS หนาไม่น้อยกว่า 2 มม. ทนต่อสารเคมี โทนสีครีม | 64.5 | ตร.ม. | 1170 | 150 | 75465 | 9675 | 85140
| F6 | กระเบื้องยางแบบม้วน ชนิด HOMOGENEOUS หนาไม่น้อยกว่า 2 มม. มีค่าความต้านกระแสไฟฟ้าสถิตตามมาตรฐาน | 171.2 | ตร.ม. | 2250 | 500 | 385200 | 85600 | 470800
| F7 | พื้นปูกระเบื้องพอร์ซเลน HOMOGENEOUS ชนิดตัดขอบ ผิวด้าน (ค่า R ไม่น้อยกว่า 10) ขนาด 0.60×0.60 ม. โทนสีครีม | 42.5 | ตร.ม. | 599 | 150 | 25457.5 | 6375 | 31832.5
| F8 | พื้นปูกระเบื้องพอร์ซเลน HOMOGENEOUS ชนิดตัดขอบ ผิวด้าน (ค่า R ไม่น้อยกว่า 9) ขนาด 0.60×0.60 ม. โทนสีเทา | 136.6 | ตร.ม. | 599 | 150 | 81823.4 | 20490 | 102313.4
| F9 | พื้นปูกระเบื้องพอร์ซเลน HOMOGENEOUS ชนิดตัดขอบ ผิวด้าน (ค่า R ไม่น้อยกว่า 9) ขนาด 0.60×0.60 ม. โทนสีเทา | 58.8 | ตร.ม. | 671 | 150 | 39454.8 | 8820 | 48274.8
| F10 | พื้นทำผิว PU-POLYURETHANE (LF) 2 mm. | 56.6 | ตร.ม. | 1200 | 400 | 67920 | 22640 | 90560
| - | วัสดุทากันซึม | 56.6 | ตร.ม. | 400 | 0 | 22640 | 0 | 22640
| - | ปูนทรายปรับระดับ | 237.9 | ตร.ม. | 109 | 64 | 25931.1 | 15225.6 | 41156.7
| - | Self leveling ปรับระดับ | 1408 | ตร.ม. | 180 | 80 | 253440 | 112640 | 366080
| - | บัว PVC 4" | 518 | ม. | 130 | 40 | 67340 | 20720 | 88060
| - | บัวยาง 4" | 392 | ม. | 80 | 40 | 31360 | 15680 | 47040
3.1.2 | งานผนังก่อ | [5 empty] | 0 | 0 | 0
| Wa1 | ผนังก่ออิฐมวลเบาขนาด 20 x 60 x 7.5 ซม. | 946.5 | ตร.ม. | 250 | 56 | 236625 | 53004 | 289629
| Wa2 | แผ่นผนังสำเร็จรูป ISO Wall หนา 10 ซม. ชนิด PU | 514.3 | ตร.ม. | 1550 | 465 | 797165 | 239149.5 | 1036314.5
| Wa3 | ผนังกั้นห้องน้ำสำเร็จรูป | 7 | ชุด | 16900 | 850 | 118300 | 5950 | 124250
| - | ผนังห้องน้ำ Service Wall | 14 | ชุด | 6300 | 750 | 88200 | 10500 | 98700
| Wa4 | โครงคร่าวเหล็กชุบสังกะสี @ 400 mm. | 481.2 | ตร.ม. | 114 | 100 | 54856.8 | 48120 | 102976.8
| Wa5 | โครงคร่าวเหล็กชุบสังกะสี @ 600 มม. | 335.3 | ตร.ม. | 114 | 100 | 38224.2 | 33530 | 71754.2
| Wa6 | โครงคร่าวเหล็กชุบสังกะสี @ 600 มม. กรุฉนวนกันเสียงและกันความร้อนเส้นใยโพลีเอสเตอร์ ขนาด 600x1200 มม. หนา 50 มม. | 124.8 | ตร.ม. | 314 | 160 | 39187.2 | 19968 | 59155.2
| Wa7 | ผนังสำเร็จรูป WALL PANEL หนา 15 ซม. | 164.8 | ตร.ม. | 1350 | 350 | 222480 | 57680 | 280160
3.1.3 | งานผิวผนัง งานสถาปัตยกรรม
| 1 | ผิวผนัง ฉาบปูนเรียบ ทาสีน้ำอะคริลิค ชนิดทาภายใน โทนสีขาว (ราคางานทาสีอยู่ในหมวดงานสี) | 92.2 | ตร.ม. | 120 | 87 | 11064 | 8021.4 | 19085.4
| 2 | ผิวผนัง ฉาบปูนเรียบ ทาสีน้ำอะคริลิค ชนิดทาภายนอก โทนสีขาว (ราคางานทาสีอยู่ในหมวดงานสี) | 311.3 | ตร.ม. | 120 | 115 | 37356 | 35799.5 | 73155.5
| 3 | ผิวผนัง ฉาบปูนเรียบ ทาสีน้ำอะคริลิค ชนิดทาภายใน SELF CLEANING ป้องกันเชื้อรา โทนสีขาว (ราคางานทาสีอยู่ในหมวดงานสี) | 539.3 | ตร.ม. | 120 | 87 | 64716 | 46919.1 | 111635.1
| 4 | ผิวผนัง ฉาบปูนเรียบ ทาสีน้ำอะคริลิค ชนิดทาภายใน ป้องกันเชื้อไวรัสและแบคทีเรีย โทนสีขาว (ราคางานทาสีอยู่ในหมวดงานสี) | 493.1 | ตร.ม. | 120 | 87 | 59172 | 42899.7 | 102071.7
| 5 | ผิวผนัง ยิปซั่มบอร์ด หนา 9 มม. ฉาบเรียบ ทาสีน้ำอะคริลิค ชนิดทาภายใน โทนสีขาว (ราคางานทาสีอยู่ในหมวดงานสี) | 118.9 | ตร.ม. | 541 | 130 | 64324.9 | 15457 | 79781.9
| 6 | ผิวผนัง ยิปซั่มบอร์ด หนา 9 มม. ฉาบเรียบ ทาสีน้ำอะคริลิค ชนิดทาภายใน SELF CLEANING ป้องกันเชื้อรา โทนสีขาว (ราคางานทาสีอยู่ในหมวดงานสี) | 575.8 | ตร.ม. | 541 | 130 | 311507.8 | 74854 | 386361.8
| 7 | ผิวผนัง ยิปซั่มบอร์ด หนา 9 มม. ฉาบเรียบ ทาสีน้ำอะคริลิค ชนิดทาภายใน ป้องกันเชื้อไวรัสและแบคทีเรีย โทนสีขาว (ราคางานทาสีอยู่ในหมวดงานสี) | 289.4 | ตร.ม. | 541 | 130 | 156565.4 | 37622 | 194187.4
| 8 | ผิวผนัง กรุกระเบื้องพอร์ซเลน Homogeneous ชนิดผิวเงา ขนาด 0.30x0.60 ม. | 453.8 | ตร.ม. | 570 | 276 | 258666 | 125248.8 | 383914.8
| 9 | ผิวผนัง ปิดแผ่น Compact Laminate หนา 6 มม. ขนาด 1220x3050 มม. โทนสีขาว | 249.4 | ตร.ม. | 3160 | 1200 | 788104 | 299280 | 1087384
| 12 | ผิวผนังเดิม ขัดแต่งผิว ทาสีน้ำอะคริลิค ชนิดทาภายใน SELF CLEANING ป้องกันเชื้อรา โทนสีขาว (ราคางานทาสีอยู่ในหมวดงานสี) | 533.8 | ตร.ม. | 120 | 87 | 64056 | 46440.6 | 110496.6
| 14 | ผิวผนัง แผ่นสมาร์ทบร์อด หนา 10 มม.ทาสีอะคลีลิค ชนิดภายนอก โทนสีขาว (ราคางานทาสีอยู่ในหมวดงานสี) | 114.2 | ตร.ม. | 144 | 130 | 16444.8 | 14846 | 31290.8
| 15 | ผิวผนัง ฉาบเรียบ ปิดแผ่นตะกั่ว หนา 3 มม.ติดตั้งแผ่น Compact Laminate หนา 6 มม. ขนาด 1220x3050 มม. | 206.3 | ตร.ม. | 11500 | 2150 | 2372450 | 443545 | 2815995
ปิดทับบนแผ่นยิปซั่มบอร์ด หนา 9 มม. ฉาบเรียบรอยต่อ โครงคร่าวเหล็กชุบสังกะสี
| 16 | ผิวผนัง ฉาบปูนเรียบ กรุหินแกรนิต ขนาด 0.60x0.60 ม. | 4.6 | ตร.ม. | 1800 | 450 | 8280 | 2070 | 10350
3.1.4 | งานสี
| ส1 | งานทาสีอะคริลิคชนิดทาภายใน (ทารองพื้น 1 เที่ยว และทาสีจริง 2 เที่ยว) | 3382.5 | ตร.ม. | 35 | 30 | 118387.5 | 101475 | 219862.5
| ส2 | งานทาสีอะคริลิคชนิดทาภายนอก (ทารองพื้น 1 เที่ยว และทาสีจริง 2 เที่ยว) | 311.3 | ตร.ม. | 44 | 34 | 13697.2 | 10584.2 | 24281.4
| ส3 | งานทาสีอะคริลิค ชนิดกันชื้น ฝ้าเพดาน ยิปซั่มบอร์ดหนา 9 มม. ฉาบเรียบ (ทารองพื้น 1 เที่ยว และทาสีจริง 2 เที่ยว) | 265.9 | ตร.ม. | 33 | 30 | 8774.7 | 7977 | 16751.7
| ส4 | งานทาสีอะคริลิคฝ้าเพดาน ท้องพื้นฉาบเรียบ (ทารองพื้น 1 เที่ยว และทาสีจริง 2 เที่ยว) | 0 | ตร.ม. | 35 | 30 | 0 | 0 | 0
3.1.5 | งานฝ้าเพดาน | [5 empty] | 0 | 0 | 0
| C1 | ฝ้าเพดาน แผ่นยิปซัมเคลือบสีป้องกันเชื้อรา ขอบบังใบ ชนิดทนชื้น ขนาด 0.60x0.60 ม.หนา 12 มม. โครงคร่าวทีบาร์ | 1487.6 | ตร.ม. | 180 | 52 | 267768 | 77355.2 | 345123.2
| C2 | ฝ้าเพดานแผ่นยิปซั่มบอร์ด ชนิดกันรา หนา 9 มม. ฉาบเรียบรอยต่อ ทาสีภายใน SELF CLEANING ป้องกันเชื้อรา โทนสีขาว (ราคางานทาสีอยู่ในหมวดงานสี) | 131 | ตร.ม. | 215 | 75 | 28165 | 9825 | 37990
| C4 | ฝ้าเพดานแผ่นยิปซั่มบอร์ด ชนิดกันรา หนา 9 มม. ฉาบเรียบรอยต่อ ทาสีน้ำอะคริลิค ชนิดทาภายใน ป้องกันเชื้อไวรัสและแบคทีเรีย (ราคางานทาสีอยู่ในหมวดงานสี) | 195 | ตร.ม. | 343 | 75 | 66885 | 14625 | 81510
| C5 | ฝ้าเพดานท้องพื้นเดิมแต่งผิว ทาสีน้ำอะคริลิค ชนิดทาภายใน (ราคางานทาสีอยู่ในหมวดงานสี) | 180.4 | ตร.ม. | 96 | 28.8 | 17318.4 | 5195.52 | 22513.92
| C6 | ฝ้าเพดาน แผ่น ISO WALL ชนิด PS หนา 100 mm. | 98.8 | ตร.ม. | 2150 | 659 | 212420 | 65109.2 | 277529.2
| C7 | ฝ้าเพดานแผ่นยิปซั่มบอร์ดชนิดทนชิ้น หนา 9 มม. ฉาบรอยต่อเรียบ ทาสีอะครีลิคชนิดทาภายนอก (ราคางานทาสีอยู่ในหมวดงานสี) | 50.9 | ตร.ม. | 343 | 75 | 17458.7 | 3817.5 | 21276.2
3.1.6 | งานประตูและหน้าต่าง
งานประตู
| D1 | ประตูบานเลื่อนคู่ (AUTO DOOR) ตามรูปแบบรายการ , กระจกนิรภัย | 3 | ชุด | 251000 | 37650 | 753000 | 112950 | 865950 |  |  | 264000 | 250800 | 251000
| D2 | ประตูอลูมิเนียมบานเปิดคู่ ตามรูปแบบรายการ , กระจกนิรภัย | 5 | ชุด | 112000 | 16800 | 560000 | 84000 | 644000 |  |  | 117600 | 111720 | 112000
| D3 | ประตูอลูมิเนียมบานเลื่อนเดี่ยว (AUTO DOOR) รางบน (ติดฟิล์ม) ตามรูปแบบรายการ , กระจกนิรภัย | 3 | ชุด | 228000 | 34200 | 684000 | 102600 | 786600 |  |  | 240000 | 228000 | 228000
| D4 | ประตูอลูมิเนียมบานเลื่อนเดี่ยว รางบน ตามรูปแบบรายการ , กระจกนิรภัย | 2 | ชุด | 46000 | 6900 | 92000 | 13800 | 105800 |  |  | 48000 | 45600 | 46000
| D5 | ประตูอลูมิเนียมบานเปิดเดี่ยว ตามรูปแบบรายการ , กระจกนิรภัย | 5 | ชุด | 40000 | 6000 | 200000 | 30000 | 230000 |  |  | 42000 | 39900 | 40000
| D6 | ประตูบานเลื่อนเดี่ยว (ห้องตรวจ) ตามรูปแบบรายการ | 9 | ชุด | 18000 | 2700 | 162000 | 24300 | 186300 |  |  | 19200 | 18240 | 18000
| D7 | ประตูอลูมิเนียมบานเลื่อนเดี่ยว รางบน (ติดฟิล์ม) ตามรูปแบบรายการ | 4 | ชุด | 23000 | 3450 | 92000 | 13800 | 105800 |  |  | 24000 | 22800 | 23000
| D8 | ประตูบานเปิดเดี่ยว ตามรูปแบบรายการ | 1 | ชุด | 13000 | 1950 | 13000 | 1950 | 14950 |  |  | 13200 | 12540 | 13000
| D9 | ประตูบานเปิดเดี่ยว (ห้องน้ำ) ตามรูปแบบรายการ | 3 | ชุด | 15000 | 2250 | 45000 | 6750 | 51750 |  |  | 15600 | 14820 | 15000
| D10 | ประตูอลูมิเนียมบานเลื่อนเดี่ยว รางบน (ติดฟิล์ม) ตามรูปแบบรายการ | 1 | ชุด | 25000 | 3750 | 25000 | 3750 | 28750 |  |  | 26400 | 25080 | 25000
| D11 | ประตูบานเลื่อนคู่ (AUTO DOOR) ตามรูปแบบรายการ | 1 | ชุด | 143000 | 21450 | 143000 | 21450 | 164450 |  |  | 150000 | 142500 | 143000
| D12 | ประตูบานเลื่อนคู่ (AUTO DOOR) ตามรูปแบบรายการ | 1 | ชุด | 200000 | 30000 | 200000 | 30000 | 230000 |  |  | 210000 | 199500 | 200000
| D13 | ประตูบานเปิดเดี่ยว (ห้องน้ำ) ตามรูปแบบรายการ | 2 | ชุด | 10000 | 1500 | 20000 | 3000 | 23000 |  |  | 10200 | 9690 | 10000
| D14 | ประตูเปิดบานเดี่ยว ป้องกันรังสี X-Ray (ตะกั่ว 2 มม.) ตามรูปแบบรายการ | 1 | ชุด | 120000 | 18000 | 120000 | 18000 | 138000 |  | ราคาสืบ | 72000 | 68400 | 68000 | 120000 | 114000
| D15 | ประตูบานเลื่อนอัตโนมัติ ป้องกันรังสี (ตะกั่ว 3 มม.) ตามรูปแบบรายการ | 2 | ชุด | 360000 | 54000 | 720000 | 108000 | 828000 |  | ราคาสืบ | 108000 | 102600 | 103000 | 360000 | 342000
| D16 | ประตูเปิดบานเดี่ยวป้องกันรังสี CT-SCAN (ตะกั่ว 3 มม.) ตามรูปแบบรายการ | 1 | ชุด | 120000 | 18000 | 120000 | 18000 | 138000 |  | ราคาสืบ | 108000 | 102600 | 103000 | 120000 | 114000
| D17 | ประตูบานเลื่อนเดี่ยว (AUTO DOOR) รางบน ห้องน้ำผู้พิการ ตามรูปแบบรายการ | 1 | ชุด | 57000 | 8550 | 57000 | 8550 | 65550 |  | ราคาสืบ | 60000 | 57000 | 57000 | 57000 | 54150
| D18 | ประตูอลูมิเนียมบานเปิดเดี่ยว (ติดฟิล์ม) ตามรูปแบบรายการ | 2 | ชุด | 27000 | 4050 | 54000 | 8100 | 62100 |  |  | 28800 | 27360 | 27000 |  | 0
| D19 | ประตูบานเลื่อนเดี่ยว (ซ่อนรางบน) ตามรูปแบบรายการ | 4 | ชุด | 18000 | 2700 | 72000 | 10800 | 82800 |  |  | 19200 | 18240 | 18000 |  | 0
| D20 | ประตูบานเปิดเดี่ยว (ห้องน้ำ) ตามรูปแบบรายการ | 2 | ชุด | 10000 | 1500 | 20000 | 3000 | 23000 |  |  | 10200 | 9690 | 10000 |  | 0
| D22 | ประตูอลูมิเนียมบานเปิดคู่ (Access Control) ตามรูปแบบรายการ | 1 | ชุด | 91000 | 13650 | 91000 | 13650 | 104650 |  |  | 96000 | 91200 | 91000 |  | 0
| D23 | ประตูบานเปิดเดี่ยว (มีช่องแสง) (Access Control) ตามรูปแบบรายการ , กระจกนิรภัย | 1 | ชุด | 46000 | 6900 | 46000 | 6900 | 52900 |  |  | 48000 | 45600 | 46000 |  | 0
| D24 | ประตูอลูมิเนียมบานเปิดเดี่ยว (ติดฟิล์ม) (Access Control) ตามรูปแบบรายการ , กระจกนิรภัย | 1 | ชุด | 51000 | 7650 | 51000 | 7650 | 58650 |  |  | 54000 | 51300 | 51000 |  | 0
| D25 | ประตูอลูมิเนียมบานเปิดเดี่ยว (ติดฟิล์ม) ตามรูปแบบรายการ , กระจกนิรภัย | 1 | ชุด | 74000 | 11100 | 74000 | 11100 | 85100 |  |  | 78000 | 74100 | 74000 |  | 0
| งานหน้าต่าง |  |  |  | 0 | [7 empty] | 0 | 0 |  | 0
| W1 | หน้าต่างบานช่องแสงติดตาย ป้องกันรังสี (X-RAY) ตามรูปแบบรายการ | 1 | ชุด | 286000 | 42900 | 286000 | 42900 | 328900 |  | ราคาสืบ | 48000 | 45600 | 46000 | 286000 | 271700
| W2 | หน้าต่างบานยกขึ้นบน และช่องแสงติดตาย (ช่องจ่ายยา) ตามรูปแบบรายการ | 2 | ชุด | 19000 | 2850 | 38000 | 5700 | 43700 |  |  | 19800 | 18810 | 19000
| W3 | หน้าต่างบานยกขึ้นบน และช่องแสงติดตาย (ช่องจ่ายยา) ตามรูปแบบรายการ | 1 | ชุด | 23000 | 3450 | 23000 | 3450 | 26450 |  |  | 24000 | 22800 | 23000
| W4 | หน้าต่างบานยกขึ้นบน และช่องแสงติดตาย (ช่องจ่ายยา) ตามรูปแบบรายการ | 1 | ชุด | 14000 | 2100 | 14000 | 2100 | 16100 |  |  | 14400 | 13680 | 14000
3.1.7 | งานระบบสุขภัณฑ์และอุปกรณ์ประกอบ
| - | โถสุขภัณฑ์ แบบฟลัชแท็งค์ | 14 | ชุด | 7260 | 450 | 101640 | 6300 | 107940
|  | - สายน้ำดี | 14 | ชุด | 350 | 0 | 4900 | 0 | 4900
|  | - STOP VALVE 1/2" | 14 | ชุด | 490 | 0 | 6860 | 0 | 6860
| - | โถปัสสาวะชาย | 4 | ชุด | 4530 | 35 | 18120 | 140 | 18260
|  | - ฟลัชวาล์ว | 4 | ชุด | 1155 | 450 | 4620 | 1800 | 6420
| - | แผงกั้นโถปัสสาวะชาย (UD) | 2 | ชุด | 4000 | 170 | 8000 | 340 | 8340
| - | อ่างล้างหน้า (แบบฝังใต้เคาน์เตอร์) (LAV1) | 12 | ชุด | 3800 | 450 | 45600 | 5400 | 51000
|  | - ก๊อกน้ำเดี่ยวอ่างล้างหน้า | 12 | ชุด | 3910 | 0 | 46920 | 0 | 46920
|  | - สะดืออ่างล้างหน้า แบบกด (LAV1) | 12 | ชุด | 990 | 0 | 11880 | 0 | 11880
|  | - ท่อน้ำทิ้งอ่างล้างหน้า (LAV1) | 12 | ชุด | 950 | 0 | 11400 | 0 | 11400
|  | - สายน้ำดีอ่างล้างหน้า | 12 | ชุด | 350 | 0 | 4200 | 0 | 4200
|  | - STOP VALVE 1/2" | 12 | ชุด | 490 | 35 | 5880 | 420 | 6300
| - | อ่างล้างหน้า (แบบแขวนผนัง) (LAV2) | 6 | ชุด | 12000 | 450 | 72000 | 2700 | 74700
|  | - ก๊อกน้ำเดี่ยวอ่างล้างหน้า | 6 | ชุด | 3910 | 0 | 23460 | 0 | 23460
|  | - สะดืออ่างล้างหน้า แบบกด (LAV2) | 6 | ชุด | 990 | 0 | 5940 | 0 | 5940
|  | - ท่อน้ำทิ้งอ่างล้างหน้า (LAV2) | 6 | ชุด | 950 | 0 | 5700 | 0 | 5700
|  | - สายน้ำดีอ่างล้างหน้า | 6 | ชุด | 350 | 0 | 2100 | 0 | 2100
|  | - STOP VALVE 1/2" | 6 | ชุด | 490 | 35 | 2940 | 210 | 3150
| - | ราวทรงตัว สำหรับอ่างล้างหน้า (HR1) | 5 | ชุด | 14950 | 105 | 74750 | 525 | 75275
| - | ราวทรงตัว ข้างชักโครกแบบพับเก็บได้ (HR2) | 5 | ชุด | 12980 | 105 | 64900 | 525 | 65425
| - | ราวทรงตัว แบบติดผนัง ตัว L (HR3) | 5 | ชุด | 4970 | 105 | 24850 | 525 | 25375
| - | ราวทรงตัว แบบตรงตามแนวนอน ยาว 1.20 ม. (HR4) | 5 | ชุด | 3190 | 105 | 15950 | 525 | 16475
| - | ราวทรงตัว แบบตรงตามแนวนอน ยาว 0.90 ม. (HR5) | 8 | ชุด | 2980 | 105 | 23840 | 840 | 24680
| - | กระจกเงา (แบบสั่งผลิต) ขนาด 1.20x0.70 ม. (M1) | 8 | ชุด | 2450 | 70 | 19600 | 560 | 20160
| - | กระจกเงา (แบบสั่งผลิต) ขนาด 1.20x0.70 ม. ทำมุม 10 องศา (M2) | 5 | ชุด | 6450 | 70 | 32250 | 350 | 32600
| - | ฝักบัวอาบน้ำ Rain Shower (SHW) | 2 | ชุด | 19210 | 170 | 38420 | 340 | 38760
|  | - STOP VALVE 1/2" | 2 | ชุด | 490 | 35 | 980 | 70 | 1050
| - | ที่วางสบู่ (SH) | 2 | ชุด | 1150 | 70 | 2300 | 140 | 2440
| - | ฝักบัวฉีดชำระสแตนเลส (S) | 14 | ชุด | 575 | 70 | 8050 | 980 | 9030
|  | - STOP VALVE 1/2" | 14 | ชุด | 490 | 35 | 6860 | 490 | 7350
| - | ที่ใส่กระดาษชำระ ชนิดติดผนัง (PH) | 6 | ชุด | 660 | 70 | 3960 | 420 | 4380
| - | เครื่องเป่ามือ (AH) | 7 | ชุด | 8025 | 200 | 56175 | 1400 | 57575
| - | ที่กดสบู่ล้างมือ (SD) | 9 | ชุด | 4640 | 70 | 41760 | 630 | 42390
| - | ขอแขวนผ้า (TR) | 6 | ชุด | 860 | 70 | 5160 | 420 | 5580
| - | ก๊อกล้างพื้น สำหรับต่อสายยาง (FC) | 10 | ชุด | 1230 | 25 | 12300 | 250 | 12550
| - | ตะแกรงระบายน้ำที่พื้นขนาด 2" ชนิดกันกลิ่น (FD) | 16 | ชุด | 890 | 75 | 14240 | 1200 | 15440
| - | งานท๊อปเคาน์เตอร์ | 8.3 | ตร.ม. | 5500 | 2000 | 45650 | 16600 | 62250
| - | งานหล่อเคาน์เตอร์ | 8.3 | ตร.ม. | 3028 | 392 | 25132.4 | 3253.6 | 28386
3.1.8 | งานเบ็ดเตล็ด
| - | งาน วัสดุกันไฟลาม | 1011.3 | ตร.ม. | 96 | 28.8 | 97084.8 | 29125.44 | 126210.24
| - | Wall Guard | 257.4 | เมตร | 2200 | 350 | 566280 | 90090 | 656370
| - | ปิด หัว-ท้าย | 188 | ชุด | 100 | 0 | 18800 | 0 | 18800
|  | รวมราคางานสถาปัตยกรรม ชั้น 1 |  |  |  |  | 15586398.6 | 3362077.86 | 18948476.46
3.2 | งานสถาปัตยกรรม ชั้นลอย
3.2.1 | งานวัสดุพื้น/ ผิวพื้น
| F1 | กระเบื้องยางแบบม้วน ชนิด HOMOGENEOUS หนาไม่น้อยกว่า 2 มม. ป้องกันเชื้อแบคทีเรียและเชื้อรา โทนสีขาว | 1344.7 | ตร.ม. | 1170 | 150 | 1573299 | 201705 | 1775004
| F8 | พื้นปูกระเบื้องพอร์ซเลน HOMOGENEOUS ชนิดตัดขอบ ผิวด้าน (ค่า R ไม่น้อยกว่า 9) ขนาด 0.60×0.60 ม. โทนสีเทา | 191.8 | ตร.ม. | 599 | 150 | 114888.2 | 28770 | 143658.2
| F11 | พื้น คสล. ปูพรมอะคูสติกแผ่น ขนาด 0.50x0.50 ม. | 317.37 | ตร.ม. | 680 | 60 | 215811.6 | 19042.2 | 234853.8
| - | ปูนทรายปรับระดับ | 191.8 | ตร.ม. | 109 | 64 | 20906.2 | 12275.2 | 33181.4
| - | Self leveling ปรับระดับ | 1662.07 | ตร.ม. | 180 | 80 | 299172.6 | 132965.6 | 432138.2
| - | บัว PVC 4" | 1358.6 | ม. | 130 | 40 | 176618 | 54344 | 230962
3.2.2 | งานผนังก่อ
| Wa1 | ผนังก่ออิฐมวลเบาขนาด 20 x 60 x 7.5 ซม. | 622.5 | ตร.ม. | 250 | 56 | 155625 | 34860 | 190485
| Wa3 | ผนังกั้นห้องน้ำสำเร็จรูป | 12 | ชุด | 16900 | 850 | 202800 | 10200 | 213000
|  | ผนังห้องน้ำ Service Wall | 15 | ชุด | 6300 | 750 | 94500 | 11250 | 105750
| Wa5 | โครงคร่าวเหล็กชุบสังกะสี @ 600 มม. | 506.25 | ตร.ม. | 114 | 100 | 57712.5 | 50625 | 108337.5
| Wa6 | โครงคร่าวเหล็กชุบสังกะสี @ 600 มม. กรุฉนวนกันเสียงและกันความร้อนเส้นใยโพลีเอสเตอร์ ขนาด 600x1200 มม. หนา 50 มม. | 632 | ตร.ม. | 314 | 160 | 198448 | 101120 | 299568
3.2.3 | งานผิวผนัง งานสถาปัตยกรรม
| 1 | ผิวผนัง ฉาบปูนเรียบ ทาสีน้ำอะคริลิค ชนิดทาภายใน โทนสีขาว (ราคางานทาสีอยู่ในหมวดงานสี) | 804.1 | ตร.ม. | 120 | 87 | 96492 | 69956.7 | 166448.7
| 2 | ผิวผนัง ฉาบปูนเรียบ ทาสีน้ำอะคริลิค ชนิดทาภายนอก โทนสีขาว (ราคางานทาสีอยู่ในหมวดงานสี) | 19.6 | ตร.ม. | 120 | 115 | 2352 | 2254 | 4606
| 5 | ผิวผนัง ยิปซั่มบอร์ด หนา 9 มม. ฉาบเรียบ ทาสีน้ำอะคริลิค ชนิดทาภายใน โทนสีขาว (ราคางานทาสีอยู่ในหมวดงานสี) | 1877 | ตร.ม. | 541 | 130 | 1015457 | 244010 | 1259467
| 8 | ผิวผนัง กรุกระเบื้องพอร์ซเลน Homogeneous ชนิดผิวเงา ขนาด 0.30x0.60 ม. | 384.5 | ตร.ม. | 570 | 276 | 219165 | 106122 | 325287
| 10 | ผิวผนัง ฉาบเรียบ ปิดทับด้วยแผ่นอะคูสติกบอร์ด หนา 12 มม. โทนสีครีม | 203.7 | ตร.ม. | 1620 | 437 | 329994 | 89016.9 | 419010.9
| 11 | ผิวผนัง ยิปซั่มบอร์ด หนา 12 มม. ฉาบเรียบรอยต่อ โครงคร่าวเหล็กชุบสังกะสี ปิดทับด้วยแผ่นอะคูสติกบอร์ด หนา 12 มม. โทนสีครีม | 305 | ตร.ม. | 2041 | 480 | 622505 | 146400 | 768905
| 13 | ผิวผนังเดิม ขัดแต่งผิว ทาสีน้ำอะคริลิค ชนิดทาภายใน โทนสีขาว (ราคางานทาสีอยู่ในหมวดงานสี) | 818 | ตร.ม. | 40 | 40 | 32720 | 32720 | 65440
ฉาบเรียบรอยต่อ โครงคร่าวเหล็กชุบสังกะสี
3.2.4 | งานสี
| ส1 | งานทาสีอะคริลิคชนิดทาภายใน (ทารองพื้น 1 เที่ยว และทาสีจริง 2 เที่ยว) | 3772.7 | ตร.ม. | 35 | 30 | 132044.5 | 113181 | 245225.5
| ส2 | งานทาสีอะคริลิคชนิดทาภายนอก (ทารองพื้น 1 เที่ยว และทาสีจริง 2 เที่ยว) | 19.6 | ตร.ม. | 44 | 34 | 862.4 | 666.4 | 1528.8
| ส3 | งานทาสีอะคริลิค ชนิดกันชื้น ฝ้าเพดาน ยิปซั่มบอร์ดหนา 9 มม. ฉาบเรียบ (ทารองพื้น 1 เที่ยว และทาสีจริง 2 เที่ยว) | 186.5 | ตร.ม. | 33 | 30 | 6154.5 | 5595 | 11749.5
| ส4 | งานทาสีอะคริลิคฝ้าเพดาน ท้องพื้นฉาบเรียบ (ทารองพื้น 1 เที่ยว และทาสีจริง 2 เที่ยว) | 982.9 | ตร.ม. | 35 | 30 | 34401.5 | 29487 | 63888.5
3.2.5 | งานฝ้าเพดาน | [5 empty] | 0 | 0 | 0
| C1 | ฝ้าเพดาน แผ่นยิปซัมเคลือบสีป้องกันเชื้อรา ขอบบังใบ ชนิดทนชื้น ขนาด 0.60x0.60 ม.หนา 12 มม. โครงคร่าวทีบาร์ | 277.7 | ตร.ม. | 180 | 52 | 49986 | 14440.4 | 64426.4
| C2 | ฝ้าเพดานแผ่นยิปซั่มบอร์ด ชนิดกันรา หนา 9 มม. ฉาบเรียบรอยต่อ ทาสีภายใน SELF CLEANING ป้องกันเชื้อรา โทนสีขาว (ราคางานทาสีอยู่ในหมวดงานสี) | 186.5 | ตร.ม. | 343 | 75 | 63969.5 | 13987.5 | 77957
| C5 | ฝ้าเพดานท้องพื้นเดิมแต่งผิว ทาสีน้ำอะคริลิค ชนิดทาภายใน (ราคางานทาสีอยู่ในหมวดงานสี) | 1362 | ตร.ม. | 96 | 28.8 | 130752 | 39225.6 | 169977.6
3.2.6 | งานประตูและหน้าต่าง
งานประตู
| D2 | ประตูอลูมิเนียมบานเปิดคู่ ตามรูปแบบรายการ , กระจกนิรภัย | 1 | ชุด | 112000 | 16800 | 112000 | 16800 | 128800 | กันกระสุน ,กันภัย |  | 117600 | 111720 | 112000
| D18 | ประตูอลูมิเนียมบานเปิดเดี่ยว (ติดฟิล์ม) ตามรูปแบบรายการ | 18 | ชุด | 27000 | 4050 | 486000 | 72900 | 558900 |  |  | 28800 | 27360 | 27000
| D20 | ประตูบานเปิดเดี่ยว (ห้องน้ำ) ตามรูปแบบรายการ | 7 | ชุด | 10000 | 1500 | 70000 | 10500 | 80500 |  |  | 10200 | 9690 | 10000
| D21 | ประตูบานเปิดเดี่ยว (ห้องพักแพทย์, พยาบาล, พนักงาน) ตามรูปแบบรายการ | 29 | ชุด | 10000 | 1500 | 290000 | 43500 | 333500 |  |  | 10200 | 9690 | 10000
| D22 | ประตูอลูมิเนียมบานเปิดคู่ (Access Control) ตามรูปแบบรายการ | 2 | ชุด | 91000 | 13650 | 182000 | 27300 | 209300 |  |  | 96000 | 91200 | 91000
| D26 | ประตูอลูมิเนียมบานเปิดเดี่ยว+ช่องแสงกระจกติดตาย (ติดฟิล์ม) ตามรูปแบบรายการ | 1 | ชุด | 46000 | 6900 | 46000 | 6900 | 52900 |  |  | 48000 | 45600 | 46000
3.2.7 | งานระบบสุขภัณฑ์และอุปกรณ์ประกอบ
| - | โถสุขภัณฑ์ แบบฟลัชแท็งค์ | 11 | ชุด | 7260 | 450 | 79860 | 4950 | 84810
|  | - สายน้ำดี | 11 | ชุด | 350 | 0 | 3850 | 0 | 3850
|  | - STOP VALVE 1/2" | 11 | ชุด | 490 | 0 | 5390 | 0 | 5390
| - | โถปัสสาวะชาย | 4 | ชุด | 4530 | 35 | 18120 | 140 | 18260
|  | - ฟลัชวาล์ว | 4 | ชุด | 1155 | 450 | 4620 | 1800 | 6420
| - | แผงกั้นโถปัสสาวะชาย (UD) | 5 | ชุด | 4000 | 170 | 20000 | 850 | 20850
| - | อ่างล้างหน้า (แบบฝังใต้เคาน์เตอร์) (LAV1) | 16 | ชุด | 3800 | 450 | 60800 | 7200 | 68000
|  | - ก๊อกน้ำเดี่ยวอ่างล้างหน้า | 16 | ชุด | 3910 | 0 | 62560 | 0 | 62560
|  | - สะดืออ่างล้างหน้า แบบกด (LAV1) | 16 | ชุด | 990 | 0 | 15840 | 0 | 15840
|  | - ท่อน้ำทิ้งอ่างล้างหน้า (LAV1) | 16 | ชุด | 950 | 0 | 15200 | 0 | 15200
|  | - สายน้ำดีอ่างล้างหน้า | 16 | ชุด | 350 | 0 | 5600 | 0 | 5600
|  | - STOP VALVE 1/2" | 16 | ชุด | 490 | 35 | 7840 | 560 | 8400
| - | กระจกเงา (แบบสั่งผลิต) ขนาด 1.20x0.70 ม. (M1) | 14 | ชุด | 2450 | 70 | 34300 | 980 | 35280
| - | ฝักบัวอาบน้ำ Rain Shower (SHW) | 4 | ชุด | 19210 | 170 | 76840 | 680 | 77520
|  | - STOP VALVE 1/2" | 4 | ชุด | 490 | 35 | 1960 | 140 | 2100
| - | ที่วางสบู่ (SD) | 7 | ชุด | 1150 | 70 | 8050 | 490 | 8540
| - | ฝักบัวฉีดชำระสแตนเลส (S) | 17 | ชุด | 575 | 70 | 9775 | 1190 | 10965
|  | - STOP VALVE 1/2" | 17 | ชุด | 490 | 35 | 8330 | 595 | 8925
| - | ที่ใส่กระดาษชำระ ชนิดติดผนัง (PH) | 5 | ชุด | 660 | 70 | 3300 | 350 | 3650
| - | เครื่องเป่ามือ (AH) | 11 | ชุด | 8025 | 200 | 88275 | 2200 | 90475
| - | ที่กดสบู่ล้างมือ (SD) | 16 | ชุด | 4640 | 70 | 74240 | 1120 | 75360
| - | ก๊อกล้างพื้น สำหรับต่อสายยาง (FC) | 11 | ชุด | 1230 | 25 | 13530 | 275 | 13805
| - | ตะแกรงระบายน้ำที่พื้นขนาด 2" ชนิดกันกลิ่น (FD) | 18 | ชุด | 890 | 75 | 16020 | 1350 | 17370
| - | งานท๊อปเคาน์เตอร์ | 12.4 | ตร.ม. | 5500 | 2000 | 68200 | 24800 | 93000
| - | งานหล่อเคาน์เตอร์ | 12.4 | ตร.ม. | 3028 | 392 | 37547.2 | 4860.8 | 42408
3.2.8 | งานเบ็ดเตล็ด
| - | งาน วัสดุกันไฟลาม | 1077 | ม. | 96 | 28.8 | 103392 | 31017.6 | 134409.6
|  | รวมราคางานสถาปัตยกรรม ชั้นลอย |  |  |  |  | 7876075.7 | 1827667.9 | 9703743.6
| รวมราคางานสถาปัตยกรรม | [5 empty] | 23462474.3 | 5189745.76 | 28652220.06
คณะกรรมการกำหนดราคากลาง
|  | ลงชื่อ ..................................................................... ประธานกรรมการ |  |  |  | ลงชื่อ ..................................................................... กรรมการ
|  | (นายธราธิป สวัสดี) |  |  |  | (นายพิพัฒน์ สารโชติ)
ลงชื่อ ..................................................................... กรรมการ
(นางสาววรลักษณ์ สุวรรณ)

## 4.งานระบบสุขาภิบาลและดับเพลิง
แบบ ปร.4
แบบแสดงรายการ ปริมาณงาน และราคา
ชื่อโครงการ/งานก่อสร้าง |  | โครงการปรับปรุงห้องตรวจเวชศาสตร์ฉุกเฉิน
เจ้าของโครงการ |  | คณะแพทยศาสตร์วชิรพยาบาล มหาวิทยาลัยนวมินทราธิราช
สถานที่ก่อสร้าง |  | ถนนสามเสน แขวงวชิรพยาบาล เขตดุสิต กรุงเทพฯ
แบบเลขที่ |  | DS68-01-06
แบบ ปร.4 และ ปร.5
คำนวณราคากลาง |  | เมื่อวันที่ 14 เดือน สิงหาคม พ.ศ.2568 | [7 empty] | หน่วย : บาท
ลำดับ | รายละเอียด |  | จำนวน | หน่วย | ราคาต่อหน่วย(บาท) |  | รวมเป็นเงิน(บาท) |  | รวมเป็นเงิน | หมายเหตุ
[5 empty] | วัสดุ | ค่าแรง | รวมค่าวัสดุ | รวมค่าแรง
4 | งานระบบสุขาภิบาลดับเพลิงและระบบป้องกันอัคคีภัย
4.1 | งานระบบท่อน้ำประปา
ท่อ PPR-PN10
| - | ขนาด Ø 20 มม. (1/2") | 580 | ม. | 35 | 30 | 20300 | 17400 | 37700 |  | ค่าวัสดุกระทรวงพาณิชย์, ค่าแรงกรมบัญชีกลาง 2566 | 612 | 580
| - | ขนาด Ø 25 มม. (3/4") | 150 | ม. | 46 | 30 | 6900 | 4500 | 11400 |  | ค่าวัสดุกระทรวงพาณิชย์, ค่าแรงกรมบัญชีกลาง 2566 | 160 | 150
| - | ขนาด Ø 32 มม. (1") | 170 | ม. | 76 | 30 | 12920 | 5100 | 18020 |  | ค่าวัสดุกระทรวงพาณิชย์, ค่าแรงกรมบัญชีกลาง 2566 | 180 | 170
| - | ขนาด Ø 40 มม. (1-1/4") | 70 | ม. | 113 | 30 | 7910 | 2100 | 10010 |  | ค่าวัสดุกระทรวงพาณิชย์, ค่าแรงกรมบัญชีกลาง 2566 | 72 | 70
| - | ขนาด Ø 50 มม. (1-1/2") | 10 | ม. | 180 | 50 | 1800 | 500 | 2300 |  | ค่าวัสดุกระทรวงพาณิชย์, ค่าแรงกรมบัญชีกลาง 2566 | 12 | 10
| - | ขนาด Ø 63 มม. (2") | 70 | ม. | 287 | 75 | 20090 | 5250 | 25340 |  | ค่าวัสดุกระทรวงพาณิชย์, ค่าแรงกรมบัญชีกลาง 2566 | 72 | 70
| GATE VALVE | [5 empty] | 0 | 0 | 0
| - | ขนาด Ø 1/2 นิ้ว | 1 | ตัว | 650 | 200 | 650 | 200 | 850
| - | ขนาด Ø 3/4 นิ้ว | 12 | ตัว | 750 | 200 | 9000 | 2400 | 11400
| - | ขนาด Ø 1 นิ้ว | 8 | ตัว | 820 | 200 | 6560 | 1600 | 8160
| - | ขนาด Ø 2 นิ้ว | 3 | ตัว | 1850 | 200 | 5550 | 600 | 6150
| อื่นๆ (เบ็ดเตล็ด) | [5 empty] | 0 | 0 | 0
| - | ข้อต่อ, ข้องอต่างๆท่อพีวีชี(PVC) ,ท่อพีบี (PB),ท่อพีพี(PP) ,ท่อเอชดีพีอี(HDPE) ค่าวัสดุ ร้อยละ 40 ของราคาท่อ และ ค่าแรง ร้อยละ 30 ของราคาวัสดุ) | 1 | งาน | 27968 | 8390.4 | 27968 | 8390.4 | 36358.4 |  | ค่าแรงกรมบัญชีกลาง 2566
| - | ค่าอุปกรณ์ยึดและรองรับท่อ (วัสดุ ร้อยละ 10 ของราคาท่อ และ ค่าแรง ร้อยละ30 ของราคาวัสดุ) | 1 | งาน | 6992 | 2097.6 | 6992 | 2097.6 | 9089.6 |  | ค่าแรงกรมบัญชีกลาง 2566
| - | ค่าทดสอบ ทำความสะอาด ทาสี สัญลักษณ์ (วัสดุ ร้อยละ 10 ของราคาท่อ และ ค่าแรง ร้อยละ 30 ของราคาวัสดุ) | 1 | งาน | 6992 | 2097.6 | 6992 | 2097.6 | 9089.6 |  | ค่าแรงกรมบัญชีกลาง 2566
|  | รวมราคา งานระบบท่อน้ำประปา |  |  |  |  | 133632 | 52235.6 | 185867.6
4.2 | งานระบบท่อน้ำทิ้ง
4.2.1 | งานท่อระบบน้ำทิ้ง
ท่อ HDPE PN 6
| - | ขนาด Ø 50 มม. (2") | 100 | ม. | 54.72 | 40 | 5472 | 4000 | 9472 |  | ค่าวัสดุกระทรวงพาณิชย์, ค่าแรงกรมบัญชีกลาง 2566
| - | ขนาด Ø 100 มม. (4") | 100 | ม. | 228 | 120 | 22800 | 12000 | 34800 |  | ค่าวัสดุกระทรวงพาณิชย์, ค่าแรงกรมบัญชีกลาง 2566
| ท่อ PVC CLASS 8.5 | [5 empty] | 0 | 0 | 0
| - | ขนาด Ø 4 นิ้ว (100 มม.) | 210 | ม. | 144 | 120 | 30240 | 25200 | 55440 |  | ค่าวัสดุกระทรวงพาณิชย์, ค่าแรงกรมบัญชีกลาง 2566 | 216 | 210
| - | ขนาด Ø 3 นิ้ว (76 มม.) | 150 | ม. | 83 | 75 | 12450 | 11250 | 23700 |  | ค่าวัสดุกระทรวงพาณิชย์, ค่าแรงกรมบัญชีกลาง 2566 | 160 | 150
| - | ขนาด Ø 2 นิ้ว (50 มม.) | 360 | ม. | 37.85 | 40 | 13626 | 14400 | 28026 |  | ค่าวัสดุกระทรวงพาณิชย์, ค่าแรงกรมบัญชีกลาง 2566 | 380 | 360
| - | ขนาด Ø 1 1/2 นิ้ว (38 มม.) | 270 | ม. | 24 | 30 | 6480 | 8100 | 14580 |  | ค่าวัสดุกระทรวงพาณิชย์, ค่าแรงกรมบัญชีกลาง 2566 | 280 | 270
| อื่นๆ (เบ็ดเตล็ด) | [5 empty] | 0 | 0 | 0
| - | ท่อพีวีชี(PVC) ,ท่อพีบี (PB),ท่อพีพี(PP) ,ท่อเอชดีพีอี(HDPE) ค่าวัสดุ ร้อยละ 40ของราคาท่อ และ ค่าแรง ร้อยละ30 ของราคาวัสดุ) | 1 | งาน | 36427.2 | 10928.16 | 36427.2 | 10928.16 | 47355.36 |  | ค่าแรงกรมบัญชีกลาง 2566
| - | อุปกรณ์ยึดและรองรับท่อ (ร้อยละ10ของราคาท่อและค่าแรง ร้อยละ30 ของราคาวัสดุ) | 1 | งาน | 27320.4 | 8196.12 | 27320.4 | 8196.12 | 35516.52 |  | ค่าแรงกรมบัญชีกลาง 2566
| - | ค่าทดสอบ,ทำความสะอาด,ทาสีและทำสัญลักษณ์ (ร้อยละ5ของราคาท่อและค่าแรง ร้อยละ30 ของราคาวัสดุ) | 1 | งาน | 9106.8 | 2732.04 | 9106.8 | 2732.04 | 11838.84 |  | ค่าแรงกรมบัญชีกลาง 2566
4.2.2 | FLOOR DRAIN | [5 empty] | 0 | 0 | 0
| - | Dia. 2" | 50 | ชุด | 550 | 250 | 27500 | 12500 | 40000
4.2.3 | FLEX DRAIN | [5 empty] | 0 | 0 | 0
| - | ขนาด Ø 2 นิ้ว (50 มม.) | 2 | ชุด | 240 | 50 | 480 | 100 | 580 |  | ราคาสืบ
| - | ขนาด Ø 4 นิ้ว (100 มม.) | 5 | ชุด | 800 | 100 | 4000 | 500 | 4500 |  | ราคาสืบ
4.2.4 | ถังดักไขมัน | [5 empty] | 0 | 0 | 0
| - | ขนาดความจุ 30 ลิตร | 6 | ชุด | 4500 | 500 | 27000 | 3000 | 30000 |  | ราคาสืบ
|  | รวมราคา งานระบบท่อน้ำทิ้ง |  |  |  |  | 222902.4 | 112906.32 | 335808.72
4.3 | งานระบบดับเพลิง
4.3.1 | ท่อน้ำดับเพลิงภายในอาคาร ท่อเหล็กดำ Sch40 แบบมีตะเข็บ
| - | ขนาดเส้นผ่านศูนย์กลาง 1 นิ้ว | 1450 | ม. | 140 | 45 | 203000 | 65250 | 268250 |  | ค่าวัสดุกระทรวงพาณิชย์, ค่าแรงกรมบัญชีกลาง 2566 | 1530 | 1450
| - | ขนาดเส้นผ่านศูนย์กลาง 1-1/4 นิ้ว | 170 | ม. | 190 | 60 | 32300 | 10200 | 42500 |  | ค่าวัสดุกระทรวงพาณิชย์, ค่าแรงกรมบัญชีกลาง 2566 | 180 | 170
| - | ขนาดเส้นผ่านศูนย์กลาง 1-1/2 นิ้ว | 140 | ม. | 226 | 70 | 31640 | 9800 | 41440 |  | ค่าวัสดุกระทรวงพาณิชย์, ค่าแรงกรมบัญชีกลาง 2566 | 150 | 140
| - | ขนาดเส้นผ่านศูนย์กลาง 2 นิ้ว | 150 | ม. | 283 | 95 | 42450 | 14250 | 56700 |  | ค่าวัสดุกระทรวงพาณิชย์, ค่าแรงกรมบัญชีกลาง 2566 | 162 | 150
| - | ขนาดเส้นผ่านศูนย์กลาง 2-1/2 นิ้ว | 180 | ม. | 450 | 150 | 81000 | 27000 | 108000 |  | ค่าวัสดุกระทรวงพาณิชย์, ค่าแรงกรมบัญชีกลาง 2566 | 186 | 180
| - | ขนาดเส้นผ่านศูนย์กลาง 3 นิ้ว | 70 | ม. | 588 | 200 | 41160 | 14000 | 55160 |  | ค่าวัสดุกระทรวงพาณิชย์, ค่าแรงกรมบัญชีกลาง 2566 | 72 | 70
| - | ขนาดเส้นผ่านศูนย์กลาง 4 นิ้ว | 140 | ม. | 838 | 280 | 117320 | 39200 | 156520 |  | ค่าวัสดุกระทรวงพาณิชย์, ค่าแรงกรมบัญชีกลาง 2566 | 144 | 140
4.3.2 | อื่นๆ (เบ็ดเตล็ด) | [5 empty] | 0 | 0 | 0
| - | ข้อต่อ, ข้องอต่างๆ ท่อเหล็กดำ ค่าวัสดุ ร้อยละ 40 ของราคาท่อ และค่าแรง ร้อยละ 30 ของราคาวัสดุ | 1 | งาน | 219548 | 65864 | 219548 | 65864 | 285412 |  | ค่าแรงกรมบัญชีกลาง 2566
| - | ค่าอุปกรณ์ยึดและรองรับท่อ (วัสดุ ร้อยละ 10 ของราคาท่อ และค่าแรง ร้อยละ 30 ของราคาวัสดุ) | 1 | งาน | 54887 | 16466 | 54887 | 16466 | 71353 |  | ค่าแรงกรมบัญชีกลาง 2566
| - | ค่าทดสอบ,ทำความสะอาด,ทาสีและทำสัญลักษณ์ (ร้อยละ5ของราคาท่อและค่าแรง ร้อยละ30 ของราคาวัสดุ) | 1 | งาน | 27443.5 | 8233.05 | 27443.5 | 8233.05 | 35676.55 |  | ค่าแรงกรมบัญชีกลาง 2566
4.3.3 | อุปกรณ์ระบบดับเพลิง | [5 empty] | 0 | 0 | 0
| - | SPRINKLER HEAD - PENDENT TYPE | 190 | ชุด | 150 | 75 | 28500 | 14250 | 42750 |  | ราคาสืบ
| - | SPRINKLER HEAD - UP-RIGHT TYPE | 111 | ชุด | 150 | 75 | 16650 | 8325 | 24975 |  | ราคาสืบ
| - | INDOOR FIRE HOSE CABINET | 2 | ชุด | 0 | 3500 | 0 | 7000 | 7000 |  | ราคาสืบ
| - | BUTTERFLY VALVE W/SUPERVISORY SWITCH DIA. 4" | 4 | ชุด | 14640 | 800 | 58560 | 3200 | 61760 |  | ราคาสืบ
| - | FLOW SWITCH DIA. 4" | 4 | ชุด | 6500 | 800 | 26000 | 3200 | 29200 |  | ราคาสืบ
| - | SIGHT GLASS | 4 | ชุด | 1200 | 250 | 4800 | 1000 | 5800 |  | ราคาสืบ
| - | UNION | 4 | ชุด | 1320 | 250 | 5280 | 1000 | 6280 |  | ราคาสืบ
| - | GATE VALVE DIA. 1" | 8 | ชุด | 750 | 200 | 6000 | 1600 | 7600 |  | ราคาสืบ
| - | AUTOMATIC AIR VENT | 4 | ชุด | 4800 | 150 | 19200 | 600 | 19800 |  | ราคาสืบ
|  | รวมราคา งานระบบดับเพลิง |  |  |  |  | 1015738.5 | 310438.05 | 1326176.55
4.4 | งานระบบแก๊สทางการแพทย์
4.4.1 | งานเอ้าท์เลทติดผนัง
| - | แก๊สออกซิเจน (O2 ) | 35 | ชุด | 0 | 500 | 0 | 17500 | 17500 |  | ราคาสืบ
| - | แก๊ส อากาศ (Air) | 28 | ชุด | 0 | 500 | 0 | 14000 | 14000 |  | ราคาสืบ
| - | สูญญากาศ (Vacuum) | 28 | ชุด | 0 | 500 | 0 | 14000 | 14000 |  | ราคาสืบ
| - | สไลด์แขวนขวดซักชั่น | 28 | ชุด | 0 | 500 | 0 | 14000 | 14000 |  | ราคาสืบ
4.4.2 | โซนวาล์ว และเมนวาล์ว | [5 empty] | 0 | 0 | 0
| งานบอลวาล์วทองเหลือง 3 ตอน #600 PSIG บรรจุกล่องพร้อมเกจ | [5 empty] | 0 | 0 | 0
| - | แบบ 3 Gas Dia. 3/4" , 1/2" , 1" | 3 | ชุด | 25100 | 2500 | 75300 | 7500 | 82800 |  | ราคาสืบ
4.4.3 | งานบอลวาล์วทองเหลือง 3 ตอน #600 PSIG สำหรับ Riser | [5 empty] | 0 | 0 | 0
| - | ขนาดเส้นผ่านศูนย์กลาง 3/4 นิ้ว | 2 | ชุด | 5300 | 150 | 10600 | 300 | 10900 |  | ราคาสืบ
| - | ขนาดเส้นผ่านศูนย์กลาง 1-1/4 นิ้ว | 1 | ชุด | 8600 | 300 | 8600 | 300 | 8900 |  | ราคาสืบ
4.4.4 | งานวัสดุติดตั้ง | [5 empty] | 0 | 0 | 0
| - | กล่องคอลัมน์อลูมิเนียมฉีดขึ้นรูป สำหรับครอบท่อและหัวจ่าย | 185 | เมตร | 1200 | 500 | 222000 | 92500 | 314500 |  | ราคาสืบ
| - | กล่องคอลัมน์อลูมิเนียมฉีดขึ้นรูป สำหรับครอบท่อแนวดิ่ง | 3 | ชุด | 5500 | 1000 | 16500 | 3000 | 19500 |  | ราคาสืบ
4.4.5 | งานระบบสัญญาณ | [5 empty] | 0 | 0 | 0
| เครื่องควบคุมแสดงสัญญาณแสงและเสียง สำหรับช่างและพยาบาล | [5 empty] | 0 | 0 | 0
| - | แบบ Digital Area Alarm 3 Gas | 3 | ชุด | 10500 | 5000 | 31500 | 15000 | 46500 | ตรวจว่ามีไหม | ราคาสืบ
4.4.6 | งานท่อทองแดง | [5 empty] | 0 | 0 | 0
| - | ท่อทองแดง Type L ขนาด Ø 1/2 นิ้ว | 500 | ม. | 166 | 50 | 83000 | 25000 | 108000 |  |  | 526 | 500
| - | ท่อทองแดง Type L ขนาด Ø 3/4 นิ้ว | 580 | ม. | 265 | 80 | 153700 | 46400 | 200100 |  |  | 612 | 580
| - | ท่อทองแดง Type L ขนาด Ø 1 นิ้ว | 170 | ม. | 533 | 110 | 90610 | 18700 | 109310 |  |  | 180 | 170
| - | ท่อทองแดง Type L ขนาด Ø 1-1/4 นิ้ว | 12 | ม. | 752 | 200 | 9024 | 2400 | 11424
4.4.7 | อื่นๆ (เบ็ดเตล็ด) | [5 empty] | 0 | 0 | 0
| - | งานระบบไฟฟ้าควบคุม | 1 | งาน | 30000 | 10000 | 30000 | 10000 | 40000
| - | อุปกรณ์ข้อต่อ, ข้องอต่างๆ (ร้อยละ30 ของราคาท่อและค่าแรง ร้อยละ30 ของราคาวัสดุ) | 1 | งาน | 100900.2 | 30270.06 | 100900.2 | 30270.06 | 131170.26
| - | อุปกรณ์ยึดและรองรับท่อ (ร้อยละ10ของราคาท่อและค่าแรง ร้อยละ30 ของราคาวัสดุ) | 1 | งาน | 33633.4 | 10090.02 | 33633.4 | 10090.02 | 43723.42
|  | รวมราคา งานระบบแก๊สทางการแพทย์ |  |  |  |  | 865367.6 | 320960.08 | 1186327.68
| รวมราคา งานระบบสุขาภิบาลดับเพลิงและระบบป้องกันอัคคีภัย | [5 empty] | 2237640.5 | 796540.05 | 3034180.55
คณะกรรมการกำหนดราคากลาง
|  | ลงชื่อ ..................................................................... ประธานกรรมการ |  |  |  | ลงชื่อ ..................................................................... กรรมการ
|  | (นายธราธิป สวัสดี) |  |  |  | (นายพิพัฒน์ สารโชติ)
ลงชื่อ ..................................................................... กรรมการ
(นางสาววรลักษณ์ สุวรรณ)

## 5.งานระบบไฟฟ้าและสื่อสาร
แบบ ปร.4
แบบแสดงรายการ ปริมาณงาน และราคา
ชื่อโครงการ/งานก่อสร้าง |  | โครงการปรับปรุงห้องตรวจเวชศาสตร์ฉุกเฉิน
เจ้าของโครงการ |  | คณะแพทยศาสตร์วชิรพยาบาล มหาวิทยาลัยนวมินทราธิราช
สถานที่ก่อสร้าง |  | ถนนสามเสน แขวงวชิรพยาบาล เขตดุสิต กรุงเทพฯ
แบบเลขที่ |  | DS68-01-06
แบบ ปร.4 และ ปร.5
คำนวณราคากลาง |  | เมื่อวันที่ 14 เดือน สิงหาคม พ.ศ.2568 | [7 empty] | หน่วย : บาท
ลำดับ | รายละเอียด |  | จำนวน | หน่วย | ราคาต่อหน่วย(บาท) |  | รวมเป็นเงิน(บาท) |  | รวมเป็นเงิน | หมายเหตุ
[5 empty] | วัสดุ | ค่าแรง | รวมค่าวัสดุ | รวมค่าแรง
5 | งานระบบไฟฟ้า และสื่อสาร
5.1 | งานแผงกระจายโหลดไฟฟ้าย่อย (Load Panel)
5.1.1 | ตู้ LP1A1
| - | ตู้กระจายโหลด ขนาด 42 วงจร ขนาด 100 A | 1 | ชุด | 12800 | 1000 | 12800 | 1000 | 13800 |  | ราคาสืบ
| - | MCCB 3P 100AT IC>=18KA | 1 | ชุด | 6600 | 100 | 6600 | 100 | 6700 |  | ราคาสืบ
| - | MCB 1P 20AT IC>=6KA | 3 | ชุด | 220 | 50 | 660 | 150 | 810 |  | ราคาสืบ
| - | MCB 1P 16AT IC>=6KA | 18 | ชุด | 220 | 50 | 3960 | 900 | 4860 |  | ราคาสืบ
| - | MCB 3P 20AT IC>=6KA | 2 | ชุด | 2460 | 50 | 4920 | 100 | 5020 |  | ราคาสืบ
| - | RCBO 1P 20AT IC>=6KA | 12 | ชุด | 2240 | 50 | 26880 | 600 | 27480 |  | ราคาสืบ
5.1.2 | ตู้ LP1A2 | [5 empty] | 0 | 0 | 0
| - | ตู้กระจายโหลด ขนาด 42 วงจร ขนาด 100 A | 1 | ชุด | 12800 | 1000 | 12800 | 1000 | 13800 |  | ราคาสืบ
| - | MCCB 3P 100AT IC>=18KA | 1 | ชุด | 6600 | 100 | 6600 | 100 | 6700 |  | ราคาสืบ
| - | MCB 1P 20AT IC>=6KA | 6 | ชุด | 220 | 50 | 1320 | 300 | 1620 |  | ราคาสืบ
| - | MCB 1P 16AT IC>=6KA | 24 | ชุด | 220 | 50 | 5280 | 1200 | 6480 |  | ราคาสืบ
| - | MCB 3P 32AT IC>=6KA | 2 | ชุด | 2460 | 50 | 4920 | 100 | 5020 |  | ราคาสืบ
5.1.3 | ตู้ ELP1A1 | [5 empty] | 0 | 0 | 0
| - | ตู้กระจายโหลด ขนาด 42 วงจร ขนาด 100 A | 1 | ชุด | 12800 | 1000 | 12800 | 1000 | 13800 |  | ราคาสืบ
| - | MCCB 3P 30AT IC>=18KA | 1 | ชุด | 6300 | 100 | 6300 | 100 | 6400 |  | ราคาสืบ
| - | MCB 3P 20AT IC>=6KA | 2 | ชุด | 220 | 50 | 440 | 100 | 540 |  | ราคาสืบ
| - | MCB 1P 20AT IC>=6KA | 6 | ชุด | 220 | 50 | 1320 | 300 | 1620 |  | ราคาสืบ
| - | MCB 1P 16AT IC>=6KA | 5 | ชุด | 220 | 50 | 1100 | 250 | 1350 |  | ราคาสืบ
5.1.4 | ตู้ ELP1A2 | [5 empty] | 0 | 0 | 0
| - | ตู้กระจายโหลด ขนาด 42 วงจร ขนาด 100 A | 1 | ชุด | 12800 | 1000 | 12800 | 1000 | 13800 |  | ราคาสืบ
| - | MCCB 3P 30AT IC>=18KA | 1 | ชุด | 6300 | 100 | 6300 | 100 | 6400 |  | ราคาสืบ
| - | MCB 1P 20AT IC>=6KA | 6 | ชุด | 220 | 50 | 1320 | 300 | 1620 |  | ราคาสืบ
| - | MCB 1P 16AT IC>=6KA | 5 | ชุด | 220 | 50 | 1100 | 250 | 1350 |  | ราคาสืบ
5.1.5 | ตู้ LP1B1 | [5 empty] | 0 | 0 | 0
| - | ตู้กระจายโหลด ขนาด 42 วงจร ขนาด 100 A | 1 | ชุด | 12800 | 1000 | 12800 | 1000 | 13800 |  | ราคาสืบ
| - | MCCB 3P 100AT IC>=18KA | 1 | ชุด | 6600 | 100 | 6600 | 100 | 6700 |  | ราคาสืบ
| - | MCB 1P 20AT IC>=6KA | 3 | ชุด | 220 | 50 | 660 | 150 | 810 |  | ราคาสืบ
| - | MCB 1P 16AT IC>=6KA | 24 | ชุด | 220 | 50 | 5280 | 1200 | 6480 |  | ราคาสืบ
| - | MCB 3P 20AT IC>=6KA | 2 | ชุด | 2460 | 50 | 4920 | 100 | 5020 |  | ราคาสืบ
| - | RCBO 1P 20AT IC>=6KA | 9 | ชุด | 2240 | 50 | 20160 | 450 | 20610 |  | ราคาสืบ
5.1.6 | ตู้ LP1B2 | [5 empty] | 0 | 0 | 0
| - | ตู้กระจายโหลด ขนาด 42 วงจร ขนาด 100 A | 1 | ชุด | 12800 | 1000 | 12800 | 1000 | 13800 |  | ราคาสืบ
| - | MCCB 3P 100AT IC>=18KA | 1 | ชุด | 6600 | 100 | 6600 | 100 | 6700 |  | ราคาสืบ
| - | MCB 1P 20AT IC>=6KA | 6 | ชุด | 220 | 50 | 1320 | 300 | 1620 |  | ราคาสืบ
| - | MCB 1P 16AT IC>=6KA | 18 | ชุด | 220 | 50 | 3960 | 900 | 4860 |  | ราคาสืบ
| - | MCB 3P 32AT IC>=6KA | 2 | ชุด | 2460 | 50 | 4920 | 100 | 5020 |  | ราคาสืบ
5.1.7 | ตู้ ELP1B1 | [5 empty] | 0 | 0 | 0
| - | ตู้กระจายโหลด ขนาด 42 วงจร ขนาด 100 A | 1 | ชุด | 12800 | 1000 | 12800 | 1000 | 13800 |  | ราคาสืบ
| - | MCCB 3P 30AT IC>=18KA | 1 | ชุด | 6300 | 100 | 6300 | 100 | 6400 |  | ราคาสืบ
| - | MCB 1P 20AT IC>=6KA | 6 | ชุด | 220 | 50 | 1320 | 300 | 1620 |  | ราคาสืบ
| - | MCB 1P 16AT IC>=6KA | 5 | ชุด | 220 | 50 | 1100 | 250 | 1350 |  | ราคาสืบ
5.1.8 | ตู้ ELP1B2 | [5 empty] | 0 | 0 | 0
| - | ตู้กระจายโหลด ขนาด 42 วงจร ขนาด 100 A | 1 | ชุด | 12800 | 1000 | 12800 | 1000 | 13800 |  | ราคาสืบ
| - | MCCB 3P 30AT IC>=18KA | 1 | ชุด | 6300 | 100 | 6300 | 100 | 6400 |  | ราคาสืบ
| - | MCB 1P 20AT IC>=6KA | 6 | ชุด | 220 | 50 | 1320 | 300 | 1620 |  | ราคาสืบ
| - | MCB 1P 16AT IC>=6KA | 5 | ชุด | 220 | 50 | 1100 | 250 | 1350 |  | ราคาสืบ
5.1.9 | ตู้ LPMA1 | [5 empty] | 0 | 0 | 0
| - | ตู้กระจายโหลด ขนาด 42 วงจร ขนาด 100 A | 1 | ชุด | 12800 | 1000 | 12800 | 1000 | 13800 |  | ราคาสืบ
| - | MCCB 3P 100AT IC>=18KA | 1 | ชุด | 6600 | 100 | 6600 | 100 | 6700 |  | ราคาสืบ
| - | MCB 1P 20AT IC>=6KA | 15 | ชุด | 220 | 50 | 3300 | 750 | 4050 |  | ราคาสืบ
| - | MCB 1P 16AT IC>=6KA | 18 | ชุด | 220 | 50 | 3960 | 900 | 4860 |  | ราคาสืบ
| - | MCB 3P 32AT IC>=6KA | 1 | ชุด | 2460 | 50 | 2460 | 50 | 2510 |  | ราคาสืบ
5.1.10 | ตู้ LPMA2 | [5 empty] | 0 | 0 | 0
| - | ตู้กระจายโหลด ขนาด 42 วงจร ขนาด 100 A | 1 | ชุด | 12800 | 1000 | 12800 | 1000 | 13800 |  | ราคาสืบ
| - | MCCB 3P 60AT IC>=18KA | 1 | ชุด | 6300 | 100 | 6300 | 100 | 6400 |  | ราคาสืบ
| - | MCB 1P 20AT IC>=6KA | 6 | ชุด | 220 | 50 | 1320 | 300 | 1620 |  | ราคาสืบ
| - | MCB 1P 16AT IC>=6KA | 9 | ชุด | 220 | 50 | 1980 | 450 | 2430 |  | ราคาสืบ
5.1.11 | ตู้ ELPMA | [5 empty] | 0 | 0 | 0
| - | ตู้กระจายโหลด ขนาด 42 วงจร ขนาด 100 A | 1 | ชุด | 12800 | 1000 | 12800 | 1000 | 13800 |  | ราคาสืบ
| - | MCCB 3P 30AT IC>=18KA | 1 | ชุด | 6300 | 100 | 6300 | 100 | 6400 |  | ราคาสืบ
| - | MCB 1P 20AT IC>=6KA | 6 | ชุด | 220 | 50 | 1320 | 300 | 1620 |  | ราคาสืบ
| - | MCB 1P 16AT IC>=6KA | 5 | ชุด | 220 | 50 | 1100 | 250 | 1350 |  | ราคาสืบ
5.1.12 | ตู้ LPMB1 | [5 empty] | 0 | 0 | 0
| - | ตู้กระจายโหลด ขนาด 42 วงจร ขนาด 100 A | 1 | ชุด | 12800 | 1000 | 12800 | 1000 | 13800 |  | ราคาสืบ
| - | MCCB 3P 100AT IC>=18KA | 1 | ชุด | 6600 | 100 | 6600 | 100 | 6700 |  | ราคาสืบ
| - | MCB 1P 20AT IC>=6KA | 9 | ชุด | 220 | 50 | 1980 | 450 | 2430 |  | ราคาสืบ
| - | MCB 1P 16AT IC>=6KA | 18 | ชุด | 220 | 50 | 3960 | 900 | 4860 |  | ราคาสืบ
| - | MCB 3P 32AT IC>=6KA | 1 | ชุด | 2460 | 50 | 2460 | 50 | 2510 |  | ราคาสืบ
| - | RCBO 1P 20AT IC>=6KA | 6 | ชุด | 2240 | 50 | 13440 | 300 | 13740 |  | ราคาสืบ
5.1.13 | ตู้ LPMB2 | [5 empty] | 0 | 0 | 0
| - | ตู้กระจายโหลด ขนาด 42 วงจร ขนาด 100 A | 1 | ชุด | 12800 | 1000 | 12800 | 1000 | 13800 |  | ราคาสืบ
| - | MCCB 3P 60AT IC>=18KA | 1 | ชุด | 6300 | 100 | 6300 | 100 | 6400 |  | ราคาสืบ
| - | MCB 1P 20AT IC>=6KA | 6 | ชุด | 220 | 50 | 1320 | 300 | 1620 |  | ราคาสืบ
| - | MCB 1P 16AT IC>=6KA | 9 | ชุด | 220 | 50 | 1980 | 450 | 2430 |  | ราคาสืบ
5.1.14 | ตู้ ELPMB | [5 empty] | 0 | 0 | 0
| - | ตู้กระจายโหลด ขนาด 42 วงจร ขนาด 100 A | 1 | ชุด | 12800 | 1000 | 12800 | 1000 | 13800 |  | ราคาสืบ
| - | MCCB 3P 30AT IC>=18KA | 1 | ชุด | 6300 | 100 | 6300 | 100 | 6400 |  | ราคาสืบ
| - | MCB 1P 20AT IC>=6KA | 6 | ชุด | 220 | 50 | 1320 | 300 | 1620 |  | ราคาสืบ
| - | MCB 1P 16AT IC>=6KA | 5 | ชุด | 220 | 50 | 1100 | 250 | 1350 |  | ราคาสืบ
5.1.15 | ตู้ UCU | [5 empty] | 0 | 0 | 0
| - | ตู้กระจายคอนซูเมอร์ยูนิท ขนาด 6 วงจร ขนาด 63 A | 1 | ชุด | 3800 | 600 | 3800 | 600 | 4400 |  | ราคาสืบ
| - | MCCB 3P 30AT IC>=18KA | 1 | ชุด | 6300 | 100 | 6300 | 100 | 6400 |  | ราคาสืบ
5.1.16 | UPS | [5 empty] | 0 | 0 | 0 | ตรวจว่ามีไหม
| - | UPS ขนาด 6kVA | 0 | ชุด | 165000 | 10000 | 0 | 0 | 0 | ไม่รวม | ราคาสืบ
|  | รวมราคา งานแผงกระจายโหลดไฟฟ้าย่อย (Load Panel) |  |  |  |  | 421580 | 30950 | 452530
5.2 | งานท่อและรางร้อยสายไฟ ระบบไฟฟ้ากำลัง
5.2.1 | ท่อร้อยสาย ชนิด EMT
| - | ท่อร้อยสาย EMT ขนาด 2" | 0 | ม. | 160.53 | 42 | 0 | 0 | 0 |  | ค่าวัสดุกระทรวงพาณิชย์, ค่าแรงกรมบัญชีกลาง 2566
| - | ท่อร้อยสาย EMT ขนาด 1" | 0 | ม. | 63.7 | 28 | 0 | 0 | 0 |  | ค่าวัสดุกระทรวงพาณิชย์, ค่าแรงกรมบัญชีกลาง 2566
| - | ท่อร้อยสาย EMT ขนาด 3/4" | 510 | ม. | 44.8 | 24 | 22848 | 12240 | 35088 |  | ค่าวัสดุกระทรวงพาณิชย์, ค่าแรงกรมบัญชีกลาง 2566 | 540 | 510
| - | ท่อร้อยสาย EMT ขนาด 1/2" | 9310 | ม. | 31 | 22 | 288610 | 204820 | 493430 |  | ค่าวัสดุกระทรวงพาณิชย์, ค่าแรงกรมบัญชีกลาง 2566 | 9795 | 9310
5.2.2 | ท่อร้อยสาย ชนิด Flexible | [5 empty] | 0 | 0 | 0 |  |  |  | 0
| - | ท่อร้อยสาย Flex ขนาด 1/2" (12.7 มม.) | 2090 | ม. | 12 | 11 | 25080 | 22990 | 48070 |  | ค่าวัสดุกระทรวงพาณิชย์, ค่าแรงกรมบัญชีกลาง 2566 | 2200 | 2090
5.2.3 | รางร้อยสายไฟ | [5 empty] | 0 | 0 | 0
| - | รางร้อยสายไฟเหล็ก หนา 1.0 มม. ขนาด 150x100 มม. (6"x4") | 150 | ม. | 640 | 45 | 96000 | 6750 | 102750 |  | ค่าวัสดุกระทรวงพาณิชย์, ค่าแรงกรมบัญชีกลาง 2566
| - | รางร้อยสายไฟเหล็ก หนา 1.0 มม. ขนาด 100x100 มม. (4"x4") | 180 | ม. | 480 | 32 | 86400 | 5760 | 92160
5.2.4 | งานอื่นๆ (โปรดระบุ) | [5 empty] | 0 | 0 | 0 |  | ค่าแรงกรมบัญชีกลาง 2566
| - | งานเบ็ดเตล็ด ท่อร้อยสาย (ร้อยละ10 ของราคาท่อ) | 1 | งาน | 51893.8 | 0 | 51893.8 | 0 | 51893.8
|  | รวมราคา งานท่อและรางร้อยสายไฟ ระบบไฟฟ้ากำลัง |  |  |  |  | 570831.8 | 252560 | 823391.8
5.3 | งานสายไฟฟ้ากำลัง
5.3.1 | สายไฟชนิด IEC-01 (THW)
| - | สายไฟ IEC 01 (THW) ขนาด 50 ตร.มม. | 0 | ม. | 181.06 | 40 | 0 | 0 | 0 |  | ค่าวัสดุกระทรวงพาณิชย์, ค่าแรงกรมบัญชีกลาง 2566
| - | สายไฟ IEC 01 (THW) ขนาด 16 ตร.มม. | 0 | ม. | 60.43 | 20 | 0 | 0 | 0 |  | ค่าวัสดุกระทรวงพาณิชย์, ค่าแรงกรมบัญชีกลาง 2566
| - | สายไฟ IEC 01 (THW) ขนาด 10 ตร.มม. | 0 | ม. | 38.94 | 16 | 0 | 0 | 0 |  | ค่าวัสดุกระทรวงพาณิชย์, ค่าแรงกรมบัญชีกลาง 2566
| - | สายไฟ IEC 01 (THW) ขนาด 6 ตร.มม. | 1330 | ม. | 22.35 | 12 | 29725.5 | 15960 | 45685.5 |  | ค่าวัสดุกระทรวงพาณิชย์, ค่าแรงกรมบัญชีกลาง 2566 | 1400 | 1330
| - | สายไฟ IEC 01 (THW) ขนาด 4 ตร.มม. | 14630 | ม. | 13.58 | 10 | 198675.4 | 146300 | 344975.4 |  | ค่าวัสดุกระทรวงพาณิชย์, ค่าแรงกรมบัญชีกลาง 2566 | 15400 | 14630
| - | สายไฟ IEC 01 (THW) ขนาด 2.5 ตร.มม. | 21950 | ม. | 9 | 7 | 197550 | 153650 | 351200 |  | ค่าวัสดุกระทรวงพาณิชย์, ค่าแรงกรมบัญชีกลาง 2566 | 23100 | 21950
5.3.2 | งานอื่นๆ (โปรดระบุ) | [5 empty] | 0 | 0 | 0
| - | งานเบ็ดเตล็ด สายไฟ (ร้อยละ5 ของราคาสาย ) | 1 | งาน | 21297.545 | 0 | 21297.55 | 0 | 21297.55 |  | ค่าแรงกรมบัญชีกลาง 2566
|  | รวมราคา งานสายไฟฟ้ากำลัง |  |  |  |  | 447248.45 | 315910 | 763158.45
5.4 | งานโคมไฟส่องสว่าง
| - | โคมไฟ LED PANEL 0.60 x 0.60 ม. ขนาด 40 วัตต์ | 194 | ชุด | 2100 | 135 | 407400 | 26190 | 433590 |  | ราคาสืบ
| - | โคมไฟ LED PANEL 0.60 x 0.60 ม. ขนาด 40 วัตต์ (ชนิดหรี่แสงได้) | 131 | ชุด | 2540 | 135 | 332740 | 17685 | 350425 |  | ราคาสืบ
| - | โคมไฟ LED PANEL 0.30 x 1.20 ม. ขนาด 40 วัตต์ แขวน | 87 | ชุด | 2250 | 135 | 195750 | 11745 | 207495 |  | ราคาสืบ
| - | โคมไฟ LED PANEL 0.60 x 1.20 ม. ขนาด 50 วัตต์ | 2 | ชุด | 2300 | 135 | 4600 | 270 | 4870 |  | ราคาสืบ
| - | โคมไฟติดลอย หลอด LED T8 1x8 วัตต์ พร้อมอะคริลิค | 1 | ชุด | 600 | 100 | 600 | 100 | 700 |  | ราคาสืบ
| - | โคมไฟติดลอย หลอด LED T8 1x16 วัตต์ พร้อมอะคริลิค | 6 | ชุด | 850 | 100 | 5100 | 600 | 5700 |  | ราคาสืบ
| - | โคมไฟโครงอะลูมิเนียมปีกนกติดลอย หลอด LED T8 2x16 วัตต์ | 13 | ชุด | 1250 | 135 | 16250 | 1755 | 18005 |  | ราคาสืบ
| - | โคมไฟแขวนเพดาน หลอด LED T8 1x16 วัตต์ พร้อมอะคริลิค | 0 | ชุด | 1850 | 135 | 0 | 0 | 0 |  | ราคาสืบ
| - | โคมส่องลงฝังฝ้า หลอด LED 1x9 วัตต์ ขั้ว E27 | 88 | ชุด | 1100 | 135 | 96800 | 11880 | 108680 |  | ราคาสืบ
| - | โคมส่องลงติดลอย หลอด LED 1x9 วัตต์ ขั้ว E27 | 36 | ชุด | 1100 | 135 | 39600 | 4860 | 44460 |  | ราคาสืบ
| - | โคมส่องลงติดลอย หลอด LED 2x9 วัตต์ ขั้ว E27 | 12 | ชุด | 1300 | 135 | 15600 | 1620 | 17220 |  | ราคาสืบ
| - | โคมส่องลงติดแขวน หลอด LED 1x9 วัตต์ ขั้ว E27 | 62 | ชุด | 1300 | 135 | 80600 | 8370 | 88970 |  | ราคาสืบ
| - | โคมไฟ LED Strip Light ขนาด 12 วัตต์/เมตร พร้อมราง | 120 | ม. | 600 | 100 | 72000 | 12000 | 84000 |  | ราคาสืบ
| - | กล่องแปลงไฟฟ้าสำหรับ LED Strip Light | 14 | ชุด | 1600 | 135 | 22400 | 1890 | 24290 |  | ราคาสืบ
| - | โคมสาดแสง หลอด LED 30 วัตต์ | 2 | ชุด | 1150 | 135 | 2300 | 270 | 2570 |  | ราคาสืบ
| - | โคมฝังฝ้าส่องลง EMERGENCY LIGHT 1x6 W. LED. พร้อมแบตเตอร์รี่ | 11 | ชุด | 2400 | 135 | 26400 | 1485 | 27885 |  | ราคาสืบ
| - | โคมติดผนัง EMERGENCY LIGHT 2x9 W. LED. พร้อมแบตเตอร์รี่ | 61 | ชุด | 2400 | 135 | 146400 | 8235 | 154635 |  | ราคาสืบ
| - | ป้ายทางออกฉุกเฉิน LED พร้อมแบตเตอร์รี่ | 20 | ชุด | 2400 | 135 | 48000 | 2700 | 50700 |  | ราคาสืบ
|  | รวมราคา งานโคมไฟส่องสว่าง |  |  |  |  | 1512540 | 111655 | 1624195
5.5 | งานสวิทช์แสงสว่าง และเต้ารับไฟฟ้า
| - | สวิตต์ทางเดียว | 114 | ชุด | 95 | 80 | 10830 | 9120 | 19950
| - | เต้ารับเดี่ยวมีกราวด์ 16 A 250 V | 82 | ชุด | 107 | 90 | 8774 | 7380 | 16154
| - | เต้ารับคู่มีกราวด์ 16 A 250 V | 387 | ชุด | 170 | 90 | 65790 | 34830 | 100620
| - | เต้ารับคู่มีกราวด์ 16 A 250 V (สีแดง) | 84 | ชุด | 240 | 90 | 20160 | 7560 | 27720
| - | เต้ารับคู่มีกราวด์ 16 A 250 V (สีเหลือง) | 34 | ชุด | 240 | 90 | 8160 | 3060 | 11220
| - | Load Break 3P 20A | 2 | ชุด | 850 | 300 | 1700 | 600 | 2300
|  | รวมราคา งานสวิทช์แสงสว่าง และเต้ารับไฟฟ้า |  |  |  |  | 115414 | 62550 | 177964
5.6 | งานระบบแจ้งเหตุเพลิงไหม้ (Fire Alarm System)
5.6.1 | อุปกรณ์ระบบแจ้งเหตุเพลิงไหม้
| - | Graphic Annunciator A3 | 1 | ชุด | 43000 | 5000 | 43000 | 5000 | 48000 |  | ราคาสืบ
| - | Fire Alarm Terminal Box | 2 | ชุด | 12000 | 1500 | 24000 | 3000 | 27000 |  | ราคาสืบ
| - | Isolator for Adress Set | 2 | ชุด | 2600 | 200 | 5200 | 400 | 5600 |  | ราคาสืบ
| - | Monitor Module | 20 | ชุด | 2600 | 200 | 52000 | 4000 | 56000 |  | ราคาสืบ
| - | Control Module | 2 | ชุด | 2800 | 200 | 5600 | 400 | 6000 |  | ราคาสืบ
| - | Photoelectric Smoke Detector | 91 | ชุด | 1450 | 115 | 131950 | 10465 | 142415 |  | ราคาสืบ
| - | Heat Detector | 23 | ชุด | 1050 | 115 | 24150 | 2645 | 26795 |  | ราคาสืบ
| - | Horn W/Strobe Light | 10 | ชุด | 2280 | 115 | 22800 | 1150 | 23950 |  | ราคาสืบ
| - | Manual Station | 7 | ชุด | 1760 | 115 | 12320 | 805 | 13125 |  | ราคาสืบ
5.6.2 | งานสายสัญญาณ | [5 empty] | 0 | 0 | 0
| - | สายไฟ IEC 01 (THW) ขนาด1.5 ตร.มม. | 6840 | ม. | 6.08 | 5 | 41587.2 | 34200 | 75787.2 |  | ค่าวัสดุกระทรวงพาณิชย์, ค่าแรงกรมบัญชีกลาง 2566 | 7200 | 6840
| - | สายสัญญาณ FRC 2C 1.5 ตร.มม. | 190 | ม. | 85 | 10 | 16150 | 1900 | 18050 |  | ราคาสืบ | 200 | 190
| - | สายสัญญาณ FRC 2C 2.5 ตร.มม. | 380 | ม. | 130 | 10 | 49400 | 3800 | 53200 |  | ราคาสืบ | 400 | 380
| - | สายสัญญาณ FRC TWIST PAIR WITH SHIELD 18 AWG | 190 | ม. | 94 | 25 | 17860 | 4750 | 22610 |  | ราคาสืบ | 200 | 190
5.6.3 | งานท่อและรางร้อยสาย |  | 0 |  |  |  | 0 | 0 | 0 |  |  |  | 0
| - | ท่อร้อยสาย IMC ขนาด 2" (50 มม.) | 90 | ม. | 255.73 | 48 | 23015.7 | 4320 | 27335.7 |  | ค่าวัสดุกระทรวงพาณิชย์, ค่าแรงกรมบัญชีกลาง 2566 | 90 | 90
| - | ท่อร้อยสาย IMC ขนาด 3/4" (20 มม.) | 320 | ม. | 87.47 | 28 | 27990.4 | 8960 | 36950.4 |  | ค่าวัสดุกระทรวงพาณิชย์, ค่าแรงกรมบัญชีกลาง 2566 | 339 | 320
| - | ท่อร้อยสาย EMT ขนาด 1/2" | 2620 | ม. | 31 | 22 | 81220 | 57640 | 138860 |  | ค่าวัสดุกระทรวงพาณิชย์, ค่าแรงกรมบัญชีกลาง 2566 | 2760 | 2620
| - | ท่อร้อยสาย FLEX ขนาด 1/2" | 190 | ม. | 12 | 11 | 2280 | 2090 | 4370 |  | ค่าวัสดุกระทรวงพาณิชย์, ค่าแรงกรมบัญชีกลาง 2566 | 200 | 190
5.6.4 | งานอื่นๆ (โปรดระบุ) | [5 empty] | 0 | 0 | 0
| - | งานเบ็ดเตล็ด สายสัญญาณ (ร้อยละ5ของราคาสาย ) | 1 | งาน | 6249.86 | 0 | 6249.86 | 0 | 6249.86 |  | ค่าวัสดุกระทรวงพาณิชย์, ค่าแรงกรมบัญชีกลาง 2566
| - | งานเบ็ดเตล็ด ท่อร้อยสาย (ร้อยละ10 ของราคาท่อ) | 1 | งาน | 13450.61 | 0 | 13450.61 | 0 | 13450.61 |  | ค่าวัสดุกระทรวงพาณิชย์, ค่าแรงกรมบัญชีกลาง 2566
|  | รวมราคา งานระบบแจ้งเหตุเพลิงไหม้ (Fire Alarm System) |  |  |  |  | 600223.77 | 145525 | 745748.77
5.7 | งานระบบเสียงเรียกประกาศ (Public Address System)
5.7.1 | อุปกรณ์ระบบระบบเสียงเรียกประกาศ
| - | Volume Control | 27 | ชุด | 3800 | 300 | 102600 | 8100 | 110700 |  | ราคาสืบ
| - | ลำโพงฝังฝ้าเพดาน 6 วัตต์ | 30 | ชุด | 1200 | 200 | 36000 | 6000 | 42000 |  | ราคาสืบ
| - | ลำโพงติดผนัง 15 วัตต์ | 14 | ชุด | 1860 | 200 | 26040 | 2800 | 28840 |  | ราคาสืบ
5.7.2 | งานสายสัญญาณ | [5 empty] | 0 | 0 | 0
| - | สายสัญญาณ VTF (IEC-02) ชนิด 2C 2.5 ตร.มม. | 600 | ม. | 45.5 | 12 | 27300 | 7200 | 34500 |  | ค่าวัสดุกระทรวงพาณิชย์, ค่าแรงกรมบัญชีกลาง 2566
| - | สายสัญญาณ VTF (IEC-02) ชนิด 3C 2.5 ตร.มม. | 500 | ม. | 53.24 | 12 | 26620 | 6000 | 32620 |  | ค่าวัสดุกระทรวงพาณิชย์, ค่าแรงกรมบัญชีกลาง 2566
5.7.3 | งานท่อร้อยสาย | [5 empty] | 0 | 0 | 0
| - | ท่อร้อยสาย EMT ขนาด 3/4" | 480 | ม. | 44.8 | 24 | 21504 | 11520 | 33024 |  | ค่าวัสดุกระทรวงพาณิชย์, ค่าแรงกรมบัญชีกลาง 2566
| - | ท่อร้อยสาย EMT ขนาด 1/2" | 765 | ม. | 31 | 22 | 23715 | 16830 | 40545 |  | ค่าวัสดุกระทรวงพาณิชย์, ค่าแรงกรมบัญชีกลาง 2566
| - | ท่อร้อยสาย FLEX ขนาด 1/2" | 100 | ม. | 12 | 11 | 1200 | 1100 | 2300 |  | ค่าวัสดุกระทรวงพาณิชย์, ค่าแรงกรมบัญชีกลาง 2566
5.7.4 | งานอื่นๆ (โปรดระบุ) | [5 empty] | 0 | 0 | 0
| - | งานเบ็ดเตล็ด สายสัญญาณ (ร้อยละ5ของราคาสาย ) | 1 | งาน | 2696 | 0 | 2696 | 0 | 2696 |  | ค่าแรงกรมบัญชีกลาง 2566
| - | งานเบ็ดเตล็ด ท่อร้อยสาย (ร้อยละ10 ของราคาท่อ) | 1 | งาน | 4641.9 | 0 | 4641.9 | 0 | 4641.9 |  | ค่าแรงกรมบัญชีกลาง 2566
|  | รวมราคา งานระบบเสียงเรียกประกาศ (Public Address System) |  |  |  |  | 272316.9 | 59550 | 331866.9
5.8 | งานระบบเครือข่ายสื่อสาร (Network Communication System)
งานระบบเครือข่ายสื่อสาร ชั้น G
5.8.1 | การเดินสายสัญญาณ UTP CAT6 |  | 357 | ชุด | 2200 |  | 785400 | 0 | 785400 |  | ราคาสืบ
| - | สาย UTP Patch Cord 3 เมตร |  |  |  |  | 0 | 0 | 0
5.8.2 | ตู้ระบบเครือข่ายขนาด RACK 42U พร้อมอุปกรณ์ประกอบ |  | 1 | งาน |  | 16000 | 0 | 16000 | 16000 |  |  | 160000
| - | ตู้ระบบเครือข่ายขนาด 42U (80*80) จำนวน 1 ตู้ |  |  |  |  | 0 | 0 | 0
| - | Power Distribution ขนาด 20 ช่อง จำนวน 2 ชุด |  |  |  |  | 0 | 0 | 0
| - | ชุดพัดลม 2 *4 จำนวน 1 ชุด |  |  |  |  | 0 | 0 | 0
| - | UTP Patch Panel 24 port จำนวน 15 ชุด |  |  |  |  | 0 | 0 | 0
| - | Cable Management จำนวน 15 ชุด |  |  |  |  | 0 | 0 | 0
| - | สาย UTP Patch Cord 1 เมตร จำนวน 357 เส้น |  |  |  |  | 0 | 0 | 0
5.8.3 | อุปกรณ์ Switch ชนิด PoE ขนาด 48 Port (1000W) |  | 8 | ชุด |  | 8000 | 0 | 64000 | 64000 |  |  | 80000
5.8.4 | เครื่องสำรองไฟฟ้า UPS 3KVA ชนิด Rack |  | 1 | ชุด |  | 4000 | 0 | 4000 | 4000 |  |  | 40000
5.8.5 | สวิทช์โอนถ่ายแหล่งจ่ายไฟอัตโนมัติ (Auto Transfer Switch) |  | 1 | ชุด |  | 5000 | 0 | 5000 | 5000 |  |  | 50000
| - | เดินระบบไฟฟ้าสำหรับอุปกรณ์ ATS |  |  |  | 0 | 0 | 0 | 0
| งานระบบเครือข่ายสื่อสาร ชั้น M | [5 empty] | 0 | 0 | 0
5.8.6 | การเดินสายสัญญาณ UTP CAT6 |  | 46 | ชุด | 2200 |  | 101200 | 0 | 101200
| - | สาย UTP Patch Cord 3 เมตร |  |  |  |  | 0 | 0 | 0
5.8.7 | ตู้ระบบเครือข่ายขนาด RACK 42U พร้อมอุปกรณ์ประกอบ |  | 1 | งาน |  | 5000 | 0 | 5000 | 5000 |  |  | 50000
| - | ตู้ระบบเครือข่ายขนาด 42U (80*80) จำนวน 1 ตู้ |  |  |  |  | 0 | 0 | 0
| - | Power Distribution ขนาด 20 ช่อง จำนวน 2 ชุด |  |  |  |  | 0 | 0 | 0
| - | ชุดพัดลม 2 *4 จำนวน 1 ชุด |  |  |  |  | 0 | 0 | 0
| - | UTP Patch Panel 24 port จำนวน 2ชุด |  |  |  |  | 0 | 0 | 0
| - | Cable Management จำนวน 2 ชุด |  |  |  |  | 0 | 0 | 0
| - | สาย UTP Patch Cord 1 เมตร จำนวน 46 เส้น |  |  |  |  | 0 | 0 | 0
5.8.8 | อุปกรณ์ Switch ชนิด PoE ขนาด 48 Port (1000W) |  | 2 | ชุด |  | 8000 | 0 | 16000 | 16000 |  |  | 80000
5.8.9 | เครื่องสำรองไฟฟ้า UPS 3KVA ชนิด Rack |  | 1 | ชุด |  | 4000 | 0 | 4000 | 4000 |  |  | 40000
5.8.10 | สวิทช์โอนถ่ายแหล่งจ่ายไฟอัตโนมัติ (Auto Transfer Switch) |  | 1 | ชุด |  | 5000 | 0 | 5000 | 5000 |  |  | 50000
| - | เดินระบบไฟฟ้าสำหรับอุปกรณ์ ATS |  |  |  |  | 0 | 0 | 0
|  | รวมราคา งานระบบเครือข่ายสื่อสาร (Network Communication System) |  |  |  |  | 886600 | 119000 | 1005600
5.9 | งานระบบควบคุมแสงสว่าง (Lighting Control System)
5.9.1 | อุปกรณ์ระบบควบคุมแสงสว่าง (Lighting Control System)
| - | Touch Screen Control Unit | 1 | ชุด | 0 | 3000 | 0 | 3000 | 3000 |  | ราคาสืบ
| - | Relay Control Unit | 3 | ชุด | 0 | 5000 | 0 | 15000 | 15000 |  | ราคาสืบ
| - | Local Switch | 15 | ชุด | 0 | 100 | 0 | 1500 | 1500 |  | ราคาสืบ
5.9.2 | งานสายสัญญาณ | [5 empty] | 0 | 0 | 0
| - | สายสัญญาณ UTP CAT6 (สายเต้ารับคอมพิวเตอร์) | 610 | ม. | 20 | 8 | 12200 | 4880 | 17080 |  | ราคาสืบ
5.9.3 | งานท่อร้อยสาย |  | 0 |  |  |  | 0 | 0 | 0
| - | ท่อร้อยสาย EMT ขนาด 1/2" | 540 | ม. | 31 | 22 | 16740 | 11880 | 28620 |  | ค่าวัสดุกระทรวงพาณิชย์, ค่าแรงกรมบัญชีกลาง 2566
5.9.4 | งานอื่นๆ (โปรดระบุ) | [5 empty] | 0 | 0 | 0
| - | งานเบ็ดเตล็ด สายสัญญาณ (ร้อยละ5ของราคาสาย ) | 1 | งาน | 610 | 0 | 610 | 0 | 610 |  | ค่าแรงกรมบัญชีกลาง 2566
| - | งานเบ็ดเตล็ด ท่อร้อยสาย (ร้อยละ10 ของราคาท่อ) | 1 | งาน | 1674 | 0 | 1674 | 0 | 1674 |  | ค่าแรงกรมบัญชีกลาง 2566
|  | รวมราคา งานระบบควบคุมแสงสว่าง (Lighting Control System) |  |  |  |  | 31224 | 36260 | 67484
5.1 | งานระบบเรียกพยาบาล (Nurse Call System)
5.10.1 | อุปกรณ์ระบบเรียกพยาบาล
| - | CALL MASTER STATION | 2 | ชุด | 0 | 2500 | 0 | 5000 | 5000 |  | ราคาสืบ
| - | CENTRAL CONTROL UNIT | 2 | ชุด | 0 | 2500 | 0 | 5000 | 5000 |  | ราคาสืบ
| - | POWER SUPPLY 24 VDC | 4 | ชุด | 0 | 500 | 0 | 2000 | 2000 |  | ราคาสืบ
| - | SINGLE CALL SUB STATION - 2 PIONT | 7 | ชุด | 0 | 500 | 0 | 3500 | 3500 |  | ราคาสืบ
| - | SINGLE CALL SUB STATION - 1 PIONT | 12 | ชุด | 0 | 500 | 0 | 6000 | 6000 |  | ราคาสืบ
| - | SINGLE CALL SUB STATION - 1 PIONT (ห้องตรวจ) | 2 | ชุด | 0 | 500 | 0 | 1000 | 1000 |  | ราคาสืบ
| - | HAND-HELD CALL BUTTON | 26 | ชุด | 0 | 0 | 0 | 0 | 0 |  | ราคาสืบ
| - | CORRIDOR LAMP | 8 | ชุด | 0 | 250 | 0 | 2000 | 2000 |  | ราคาสืบ
| - | COMMON AREA CALL STATION (สำหรับห้องน้ำ) | 4 | ชุด | 0 | 300 | 0 | 1200 | 1200 |  | ราคาสืบ
| - | URGENT CALL SWITCH | 7 | ชุด | 0 | 250 | 0 | 1750 | 1750 |  | ราคาสืบ
5.10.2 | งานสายสัญญาณ | [5 empty] | 0 | 0 | 0
| - | สายสัญญาณ UTP CAT6 | 610 | ม. | 20 | 8 | 12200 | 4880 | 17080 |  | ราคาสืบ
5.10.3 | งานท่อร้อยสาย | [5 empty] | 0 | 0 | 0
| - | ท่อร้อยสาย EMT ขนาด 1/2" | 540 | ม. | 31 | 22 | 16740 | 11880 | 28620 |  | ค่าวัสดุกระทรวงพาณิชย์, ค่าแรงกรมบัญชีกลาง 2566
5.10.4 | งานอื่นๆ (โปรดระบุ) | [5 empty] | 0 | 0 | 0
| - | งานเบ็ดเตล็ด สายสัญญาณ (ร้อยละ5ของราคาสาย ) | 1 | งาน | 610 | 0 | 610 | 0 | 610 |  | ค่าแรงกรมบัญชีกลาง 2566
| - | งานเบ็ดเตล็ด ท่อร้อยสาย (ร้อยละ10 ของราคาท่อ) | 1 | งาน | 1674 | 0 | 1674 | 0 | 1674 |  | ค่าแรงกรมบัญชีกลาง 2566
|  | รวมราคา งานระบบเรียกพยาบาล (Nurse Call System) |  |  |  |  | 31224 | 44210 | 75434
5.11 | งานระบบควบคุมทางเข้า-ออก (Access Control System)
อุปกรณ์ระบบควบคุมทางเข้า-ออก
| - | Face Access Door พร้อมอุปกรณ์ประกอบ | 1 | ชุด | 40000 | 29500 | 40000 | 29500 | 69500
งานสายสัญญาณ
| - | งานสายสัญญาณ UTP CAT 6 | 1 | จุด | 2200 |  | 2200 | 0 | 2200
|  | รวมราคา งานระบบควบคุมทางเข้า-ออก (Access Control System) |  |  |  |  | 42200 | 29500 | 71700
| รวมราคา งานระบบไฟฟ้า และสื่อสาร | [5 empty] | 4931402.92 | 1207670 | 6139072.92
คณะกรรมการกำหนดราคากลาง
|  | ลงชื่อ ..................................................................... ประธานกรรมการ |  |  |  | ลงชื่อ ..................................................................... กรรมการ
|  | (นายธราธิป สวัสดี) |  |  |  | (นายพิพัฒน์ สารโชติ)
ลงชื่อ ..................................................................... กรรมการ
(นางสาววรลักษณ์ สุวรรณ)

## 6.งานระบบปรับอากาศ
แบบ ปร.4
แบบแสดงรายการ ปริมาณงาน และราคา
ชื่อโครงการ/งานก่อสร้าง |  | โครงการปรับปรุงห้องตรวจเวชศาสตร์ฉุกเฉิน
เจ้าของโครงการ |  | คณะแพทยศาสตร์วชิรพยาบาล มหาวิทยาลัยนวมินทราธิราช
สถานที่ก่อสร้าง |  | ถนนสามเสน แขวงวชิรพยาบาล เขตดุสิต กรุงเทพฯ
แบบเลขที่ |  | DS68-01-06
แบบ ปร.4 และ ปร.5
คำนวณราคากลาง |  | เมื่อวันที่ 14 เดือน สิงหาคม พ.ศ.2568 | [7 empty] | หน่วย : บาท
ลำดับ | รายละเอียด |  | จำนวน | หน่วย | ราคาต่อหน่วย(บาท) |  | รวมเป็นเงิน(บาท) |  | รวมเป็นเงิน | หมายเหตุ
[5 empty] | วัสดุ | ค่าแรง | รวมค่าวัสดุ | รวมค่าแรง
6 | งานระบบปรับอากาศ และระบายอากาศ
6.1 | เครื่องปรับอากาศ และอุปกรณ์ประกอบ
6.1.1 | เครื่องปรับอากาศ ชนิด คอยล์น้ำ และอุปกรณ์ประกอบ ชั้น 1
| - | เครื่องคอยล์น้ำฝังฝ้าสีทิศทาง ขนาด 9,000 BTU | 1 | ชุด | 0 | 1500 | 0 | 1500 | 1500 |  | ราคาสืบ
| - | เครื่องคอยล์น้ำฝังฝ้าสีทิศทาง ขนาด 18,000 BTU | 1 | ชุด | 0 | 1500 | 0 | 1500 | 1500 |  | ราคาสืบ
| - | เครื่องปรับอากาศคอยล์น้ำฝังฝ้าหนึ่งทิศทาง ขนาด 9,000 BTU | 1 | ชุด | 0 | 1500 | 0 | 1500 | 1500 |  | ราคาสืบ
| - | เครื่องปรับอากาศคอยล์น้ำฝังฝ้าหนึ่งทิศทาง ขนาด 18,000 BTU | 1 | ชุด | 0 | 1500 | 0 | 1500 | 1500 |  | ราคาสืบ
| - | เครื่องคอยล์น้ำชนิดซ่อนฝ้า ขนาด 9,000 BTU | 8 | ชุด | 0 | 1500 | 0 | 12000 | 12000 |  | ราคาสืบ
| - | เครื่องคอยล์น้ำชนิดซ่อนฝ้า ขนาด 13,000 BTU | 1 | ชุด | 0 | 1500 | 0 | 1500 | 1500 |  | ราคาสืบ
| - | เครื่องคอยล์น้ำชนิดซ่อนฝ้า ขนาด 18,000 BTU | 2 | ชุด | 0 | 1500 | 0 | 3000 | 3000 |  | ราคาสืบ
| - | เครื่องคอยล์น้ำชนิดซ่อนฝ้า ขนาด 24,000 BTU | 1 | ชุด | 0 | 1500 | 0 | 1500 | 1500 |  | ราคาสืบ
| - | เครื่องคอยล์น้ำชนิดซ่อนฝ้า ขนาด 30,000 BTU | 0 | ชุด | 0 | 1500 | 0 | 0 | 0 |  | ราคาสืบ
| - | เครื่องคอยล์น้ำชนิดซ่อนฝ้า ขนาด 36,000 BTU | 1 | ชุด | 0 | 2000 | 0 | 2000 | 2000 |  | ราคาสืบ
| - | เครื่องคอยล์น้ำชนิดซ่อนฝ้า ขนาด 48,000 BTU | 0 | ชุด | 0 | 2400 | 0 | 0 | 0 |  | ราคาสืบ
| - | เครื่องคอยล์น้ำชนิดซ่อนฝ้า ขนาด 60,000 BTU | 4 | ชุด | 0 | 3000 | 0 | 12000 | 12000
| - | เครื่องคอยล์น้ำชนิดซ่อนฝ้า ขนาด 76,000 BTU | 2 | ชุด | 0 | 3000 | 0 | 6000 | 6000 |  | ราคาสืบ
| - | เครื่องคอยล์น้ำชนิดซ่อนฝ้า ขนาด 95,600 BTU | 4 | ชุด | 0 | 5000 | 0 | 20000 | 20000 |  | ราคาสืบ
| - | เครื่องเติมและปรับอากาศคอยล์น้ำ ห้องแรงดันลบ ขนาด 110,000 BTU | 1 | ชุด | 0 | 15000 | 0 | 15000 | 15000 |  | ราคาสืบ
| - | เครื่องเติมอากาศคอยล์น้ำ ขนาด 190,000 BTU (Double Skin) + Heater | 2 | ชุด | 0 | 20000 | 0 | 40000 | 40000 |  | ราคาสืบ
| - | อุปกรณ์แขวนเครื่องปรับอากาศ 9,000 - 42,000 BTU | 17 | ชุด | 1000 | 500 | 17000 | 8500 | 25500 |  | ราคาสืบ
| - | อุปกรณ์แขวนเครื่องปรับอากาศ 48,000 - 100,000 BTU | 10 | ชุด | 2500 | 1000 | 25000 | 10000 | 35000 |  | ราคาสืบ
| - | อุปกรณ์แขวนเครื่องปรับอากาศ 100,000 BTU ขึ้นไป | 3 | ชุด | 10000 | 2500 | 30000 | 7500 | 37500 |  | ราคาสืบ
| - | แผ่นพื้นเหล็ก สำหรับซ่อมบำรุงเครื่องเติมอากาศ | 3 | ชุด | 30000 | 10000 | 90000 | 30000 | 120000 |  | ราคาสืบ
| - | แผงควบคุมเครื่องปรับอากาศมีสาย | 23 | ชุด | 3700 | 300 | 85100 | 6900 | 92000 |  | ราคาสืบ
| - | Return Air Chamber | 23 | ชุด | 3500 | 1500 | 80500 | 34500 | 115000 |  | ราคาสืบ
| - | แผงกรองอากาศ สำหรับช่องลมกลับ | 23 | ชุด | 3200 | 250 | 73600 | 5750 | 79350 |  | ราคาสืบ
| - | แผงกรองอากาศ เครื่องเติมอากาศ | 3 | ชุด | 25000 | 2500 | 75000 | 7500 | 82500 |  | ราคาสืบ
| - | Valve 2-way Control (PICV) ขนาด 2" | 2 | ชุด | 31400 | 2000 | 62800 | 4000 | 66800
| - | Valve 2-way Control (PICV) ขนาด 1-1/2" | 0 | ชุด | 22500 | 1500 | 0 | 0 | 0 |  | ราคาสืบ
| - | Valve 2-way Control (PICV) ขนาด 1-1/4" | 1 | ชุด | 18600 | 1250 | 18600 | 1250 | 19850 |  | ราคาสืบ
| - | Valve 2-way Control (PICV) ขนาด 1" | 10 | ชุด | 14000 | 1000 | 140000 | 10000 | 150000 |  | ราคาสืบ
| - | Valve 2-way Control (PICV) ขนาด 3/4" | 17 | ชุด | 9500 | 750 | 161500 | 12750 | 174250 |  | ราคาสืบ
| - | Gate Valve ขนาด 2" | 4 | ชุด | 2900 | 450 | 11600 | 1800 | 13400
| - | Gate Valve ขนาด 1-1/2" | 0 | ชุด | 1750 | 300 | 0 | 0 | 0 |  | ราคาสืบ
| - | Gate Valve ขนาด 1-1/4" | 2 | ชุด | 1520 | 250 | 3040 | 500 | 3540 |  | ราคาสืบ
| - | Gate Valve ขนาด 1" | 20 | ชุด | 1200 | 200 | 24000 | 4000 | 28000 |  | ราคาสืบ
| - | Gate Valve ขนาด 3/4" | 34 | ชุด | 800 | 150 | 27200 | 5100 | 32300 |  | ราคาสืบ
| - | Strainer ขนาด 2" | 2 | ชุด | 3400 | 450 | 6800 | 900 | 7700
| - | Strainer ขนาด 1-1/2" | 0 | ชุด | 2400 | 300 | 0 | 0 | 0 |  | ราคาสืบ
| - | Strainer ขนาด 1-1/4" | 1 | ชุด | 2100 | 250 | 2100 | 250 | 2350 |  | ราคาสืบ
| - | Strainer ขนาด 1" | 10 | ชุด | 1700 | 200 | 17000 | 2000 | 19000 |  | ราคาสืบ
| - | Strainer ขนาด 3/4" | 17 | ชุด | 1200 | 150 | 20400 | 2550 | 22950 |  | ราคาสืบ
| - | Flexible Connection ขนาด 2" | 4 | ชุด | 2450 | 450 | 9800 | 1800 | 11600
| - | Flexible Connection ขนาด 1-1/2" | 0 | ชุด | 2140 | 300 | 0 | 0 | 0 |  | ราคาสืบ
| - | Flexible Connection ขนาด 1-1/4" | 2 | ชุด | 1860 | 250 | 3720 | 500 | 4220 |  | ราคาสืบ
| - | Pressure Guage | 3 | ชุด | 1860 | 250 | 5580 | 750 | 6330 |  | ราคาสืบ
| - | Pressure Snubber w/ Valve | 3 | ชุด | 1600 | 250 | 4800 | 750 | 5550 |  | ราคาสืบ
| - | Thermometer | 3 | ชุด | 1860 | 250 | 5580 | 750 | 6330 |  | ราคาสืบ
| - | Thermowell | 3 | ชุด | 360 | 150 | 1080 | 450 | 1530 |  | ราคาสืบ
6.1.2 | เครื่องปรับอากาศ ชนิด คอยล์น้ำ และอุปกรณ์ประกอบ ชั้น 2
| - | เครื่องคอยล์น้ำฝังฝ้าสีทิศทาง ขนาด 18,000 BTU | 1 | ชุด | 0 | 1500 | 0 | 1500 | 1500 |  | ราคาสืบ
| - | เครื่องคอยล์น้ำฝังฝ้าสีทิศทาง ขนาด 24,000 BTU | 12 | ชุด | 0 | 1500 | 0 | 18000 | 18000 |  | ราคาสืบ
| - | เครื่องคอยล์น้ำฝังฝ้าสีทิศทาง ขนาด 30,000 BTU | 9 | ชุด | 0 | 1500 | 0 | 13500 | 13500 |  | ราคาสืบ
| - | เครื่องคอยล์น้ำฝังฝ้าสีทิศทาง ขนาด 36,000 BTU | 3 | ชุด | 0 | 2000 | 0 | 6000 | 6000 |  | ราคาสืบ
| - | เครื่องปรับอากาศคอยล์น้ำฝังฝ้าหนึ่งทิศทาง ขนาด 9,000 BTU | 1 | ชุด | 0 | 1500 | 0 | 1500 | 1500 |  | ราคาสืบ
| - | เครื่องปรับอากาศคอยล์น้ำฝังฝ้าหนึ่งทิศทาง ขนาด 12,000 BTU | 2 | ชุด | 0 | 1500 | 0 | 3000 | 3000 |  | ราคาสืบ
| - | เครื่องปรับอากาศคอยล์น้ำฝังฝ้าหนึ่งทิศทาง ขนาด 24,000 BTU | 1 | ชุด | 0 | 1500 | 0 | 1500 | 1500 |  | ราคาสืบ
| - | เครื่องเติมอากาศคอยล์น้ำ ขนาด 125,000 BTU (Double Skin) | 1 | ชุด | 0 | 15000 | 0 | 15000 | 15000 |  | ราคาสืบ
| - | เครื่องเติมอากาศคอยล์น้ำ ขนาด 190,000 BTU (Double Skin) | 1 | ชุด | 0 | 20000 | 0 | 20000 | 20000 |  | ราคาสืบ
| - | อุปกรณ์แขวนเครื่องปรับอากาศ 9,000 - 42,000 BTU | 28 | ชุด | 1000 | 500 | 28000 | 14000 | 42000 |  | ราคาสืบ
| - | อุปกรณ์แขวนเครื่องปรับอากาศ 100,000 BTU ขึ้นไป | 2 | ชุด | 10000 | 2500 | 20000 | 5000 | 25000 |  | ราคาสืบ
| - | แผ่นพื้นเหล็ก สำหรับซ่อมบำรุงเครื่องเติมอากาศ | 2 | ชุด | 30000 | 10000 | 60000 | 20000 | 80000 |  | ราคาสืบ
| - | แผงควบคุมเครื่องปรับอากาศมีสาย | 25 | ชุด | 3700 | 300 | 92500 | 7500 | 100000 |  | ราคาสืบ
| - | แผงกรองอากาศ | 2 | ชุด | 25000 | 2500 | 50000 | 5000 | 55000 |  | ราคาสืบ
| - | Valve 2-way Control (PICV) ขนาด 2" | 2 | ชุด | 31400 | 2000 | 62800 | 4000 | 66800 |  | ราคาสืบ
| - | Valve 2-way Control (PICV) ขนาด 1" | 0 | ชุด | 14000 | 1000 | 0 | 0 | 0 |  | ราคาสืบ
| - | Valve 2-way Control (PICV) ขนาด 3/4" | 29 | ชุด | 9500 | 750 | 275500 | 21750 | 297250 |  | ราคาสืบ
| - | Gate Valve ขนาด 2" | 4 | ชุด | 2900 | 450 | 11600 | 1800 | 13400 |  | ราคาสืบ
| - | Gate Valve ขนาด 1" | 0 | ชุด | 1200 | 200 | 0 | 0 | 0 |  | ราคาสืบ
| - | Gate Valve ขนาด 3/4" | 58 | ชุด | 800 | 150 | 46400 | 8700 | 55100 |  | ราคาสืบ
| - | Strainer ขนาด 2" | 2 | ชุด | 3400 | 450 | 6800 | 900 | 7700 |  | ราคาสืบ
| - | Strainer ขนาด 1" | 0 | ชุด | 1700 | 200 | 0 | 0 | 0 |  | ราคาสืบ
| - | Strainer ขนาด 3/4" | 29 | ชุด | 1200 | 150 | 34800 | 4350 | 39150 |  | ราคาสืบ
| - | Flexible Connection ขนาด 2" | 4 | ชุด | 2450 | 450 | 9800 | 1800 | 11600 |  | ราคาสืบ
| - | Pressure Guage | 2 | ชุด | 1820 | 250 | 3640 | 500 | 4140 |  | ราคาสืบ
| - | Pressure Snubber w/ Valve | 2 | ชุด | 1600 | 250 | 3200 | 500 | 3700 |  | ราคาสืบ
| - | Thermometer | 2 | ชุด | 1860 | 250 | 3720 | 500 | 4220 |  | ราคาสืบ
| - | Thermowell | 2 | ชุด | 360 | 150 | 720 | 300 | 1020 |  | ราคาสืบ
|  | รวมราคา เครื่องปรับอากาศ และอุปกรณ์ประกอบ |  |  |  |  | 1711280 | 456350 | 2167630
6.2 | งานพัดลมระบายอากาศ
6.2.1 | พัดลมระบายอากาศ ชั้น 1
| - | พัดลมระบายอากาศฝังฝ้า ขนาด 50 CFM | 7 | ชุด | 0 | 650 | 0 | 4550 | 4550 |  | ราคาสืบ
| - | พัดลมระบายอากาศฝังฝ้า ขนาด 100 CFM | 13 | ชุด | 0 | 650 | 0 | 8450 | 8450 |  | ราคาสืบ
| - | พัดลมระบายอากาศฝังฝ้า ขนาด 200 CFM | 3 | ชุด | 0 | 650 | 0 | 1950 | 1950 |  | ราคาสืบ
| - | พัดลมระบายอากาศฝังฝ้า ขนาด 350 CFM | 1 | ชุด | 0 | 650 | 0 | 650 | 650 |  | ราคาสืบ
| - | พัดลมระบายอากาศกรงกะรอก ขนาด 450 CFM | 2 | ชุด | 0 | 1000 | 0 | 2000 | 2000 |  | ราคาสืบ
| - | พัดลมระบายอากาศกรงกะรอก ขนาด 600 CFM | 1 | ชุด | 0 | 1250 | 0 | 1250 | 1250 |  | ราคาสืบ
| - | พัดลมระบายอากาศหมุนเหวี่ยง ขนาด 1,110 CFM | 1 | ชุด | 0 | 4850 | 0 | 4850 | 4850 |  | ราคาสืบ
| - | พัดลมม่านอากาศ ขนาด 580 CFM | 2 | ชุด | 0 | 2000 | 0 | 4000 | 4000 |  | ราคาสืบ
| - | อุปกรณ์แขวนพัดลม ฝังฝ้า | 24 | ชุด | 750 | 250 | 18000 | 6000 | 24000 |  | ราคาสืบ
| - | อุปกรณ์แขวนพัดลม กรงกะรอก และม่านอากาศ | 5 | ชุด | 1500 | 500 | 7500 | 2500 | 10000 |  | ราคาสืบ
| - | อุปกรณ์แขวนพัดลม หมุนเหวี่ยง | 1 | ชุด | 3000 | 1000 | 3000 | 1000 | 4000 |  | ราคาสืบ
| - | แผงกรองอากาศ พัดลมระบายอากาศ ห้องแรงดันลบ | 1 | ชุด | 25000 | 2500 | 25000 | 2500 | 27500 |  | ราคาสืบ
6.2.2 | พัดลมระบายอากาศ ชั้น 2
| - | พัดลมระบายอากาศฝังฝ้า ขนาด 50 CFM | 1 | ชุด | 0 | 650 | 0 | 650 | 650 |  | ราคาสืบ
| - | พัดลมระบายอากาศฝังฝ้า ขนาด 100 CFM | 7 | ชุด | 0 | 650 | 0 | 4550 | 4550 |  | ราคาสืบ
| - | พัดลมระบายอากาศฝังฝ้า ขนาด 150 CFM | 1 | ชุด | 0 | 650 | 0 | 650 | 650 |  | ราคาสืบ
| - | พัดลมระบายอากาศฝังฝ้า ขนาด 200 CFM | 4 | ชุด | 0 | 650 | 0 | 2600 | 2600 |  | ราคาสืบ
| - | พัดลมระบายอากาศติดผนัง ขนาด 150 CFM | 1 | ชุด | 0 | 650 | 0 | 650 | 650 |  | ราคาสืบ
| - | พัดลมระบายอากาศกรงกะรอก ขนาด 600 CFM | 2 | ชุด | 0 | 1250 | 0 | 2500 | 2500 |  | ราคาสืบ
| - | อุปกรณ์แขวนพัดลม ฝังฝ้า | 14 | ชุด | 750 | 250 | 10500 | 3500 | 14000 |  | ราคาสืบ
| - | อุปกรณ์แขวนพัดลม กรงกะรอก | 2 | ชุด | 1500 | 500 | 3000 | 1000 | 4000 |  | ราคาสืบ
|  | รวมราคา งานพัดลมระบายอากาศ |  |  |  |  | 67000 | 55800 | 122800
6.3 | งานท่อเหล็กดำ และฉนวน
6.3.1 | งานท่อน้ำเย็น ท่อเหล็กดำ Sch40 แบบมีตะเข็บ
| - | ขนาดเส้นผ่านศูนย์กลาง 3/4 นิ้ว | 230 | ม. | 95 | 45 | 21850 | 10350 | 32200 |  | ราคาสืบ | 240 | 230
| - | ขนาดเส้นผ่านศูนย์กลาง 1 นิ้ว | 180 | ม. | 140 | 45 | 25200 | 8100 | 33300 |  | ราคาสืบ | 186 | 180
| - | ขนาดเส้นผ่านศูนย์กลาง 1-1/4 นิ้ว | 160 | ม. | 190 | 60 | 30400 | 9600 | 40000 |  | ราคาสืบ | 168 | 160
| - | ขนาดเส้นผ่านศูนย์กลาง 1-1/2 นิ้ว | 210 | ม. | 226 | 70 | 47460 | 14700 | 62160 |  | ราคาสืบ | 216 | 210
| - | ขนาดเส้นผ่านศูนย์กลาง 2 นิ้ว | 140 | ม. | 283 | 95 | 39620 | 13300 | 52920 |  | ราคาสืบ | 150 | 140
| - | ขนาดเส้นผ่านศูนย์กลาง 2-1/2 นิ้ว | 150 | ม. | 450 | 150 | 67500 | 22500 | 90000 |  | ราคาสืบ | 156 | 150
| - | ขนาดเส้นผ่านศูนย์กลาง 3 นิ้ว | 80 | ม. | 588 | 200 | 47040 | 16000 | 63040 |  | ราคาสืบ | 84 | 80
| - | ขนาดเส้นผ่านศูนย์กลาง 4 นิ้ว | 110 | ม. | 838 | 280 | 92180 | 30800 | 122980 |  | ราคาสืบ | 120 | 110
| - | ขนาดเส้นผ่านศูนย์กลาง 6 นิ้ว | 30 | ม. | 1478 | 500 | 44340 | 15000 | 59340 |  | ราคาสืบ | 30 | 30
6.3.2 | ฉนวนยางดำหุ้มท่อ | [11 empty] | 0
| - | ฉนวนยางดำหุ้มท่อ หนา 32 มม. ขนาด Ø 3/4 นิ้ว | 230 | ม. | 175 | 60 | 40250 | 13800 | 54050 |  | ราคาสืบ | 240 | 230
| - | ฉนวนยางดำหุ้มท่อ หนา 32 มม. ขนาด Ø 1 นิ้ว | 180 | ม. | 225 | 79 | 40500 | 14220 | 54720 |  | ราคาสืบ | 186 | 180
| - | ฉนวนยางดำหุ้มท่อ หนา 32 มม. ขนาด Ø 1-1/4 นิ้ว | 160 | ม. | 240 | 87 | 38400 | 13920 | 52320 |  | ราคาสืบ | 168 | 160
| - | ฉนวนยางดำหุ้มท่อ หนา 32 มม. ขนาด Ø 1-1/2 นิ้ว | 210 | ม. | 280 | 98 | 58800 | 20580 | 79380 |  | ราคาสืบ | 216 | 210
| - | ฉนวนยางดำหุ้มท่อ หนา 40 มม. ขนาด Ø 2 นิ้ว | 140 | ม. | 333 | 117 | 46620 | 16380 | 63000 |  | ราคาสืบ | 150 | 140
| - | ฉนวนยางดำหุ้มท่อ หนา 40 มม. ขนาด Ø 2-1/2 นิ้ว | 150 | ม. | 478 | 168 | 71700 | 25200 | 96900 |  | ราคาสืบ | 156 | 150
| - | ฉนวนยางดำหุ้มท่อ หนา 40 มม. ขนาด Ø 3 นิ้ว | 80 | ม. | 628 | 185 | 50240 | 14800 | 65040 |  | ราคาสืบ | 84 | 80
| - | ฉนวนยางดำหุ้มท่อ หนา 40 มม. ขนาด Ø 4 นิ้ว | 110 | ม. | 710 | 260 | 78100 | 28600 | 106700 |  | ราคาสืบ | 120 | 110
| - | ฉนวนยางดำหุ้มท่อ หนา 50 มม. ขนาด Ø 6 นิ้ว | 30 | ม. | 1272 | 320 | 38160 | 9600 | 47760 |  | ราคาสืบ | 30 | 30
6.3.3 | งานอื่นๆ (โปรดระบุ)
| - | ข้อต่อ, ข้องอต่างๆ ท่อเหล็กดำ ค่าวัสดุ ร้อยละ 30 ของราคาท่อ และค่าแรง ร้อยละ 30 ของราคาวัสดุ | 1 | งาน | 124677 | 37403 | 124677 | 37403 | 162080
| - | ค่าอุปกรณ์ยึดและรองรับท่อ (วัสดุ ร้อยละ 10 ของราคาท่อ และค่าแรง ร้อยละ 30 ของราคาวัสดุ) | 1 | งาน | 41559 | 12468 | 41559 | 12468 | 54027
| - | งานกาวและเทปฉนวนยางดำ (ร้อยละ 10 ของราคาฉนวนหุ้มท่อ และค่าแรงร้อยละ 30 ของราคาวัสดุ) | 1 | งาน | 46277 | 13883 | 46277 | 13883 | 60160
|  | รวมราคา งานท่อเหล็กดำ และฉนวน |  |  |  |  | 1090873 | 361204 | 1452077
6.4 | งานท่อน้ำทิ้ง พร้อมฉนวน
6.4.1 | ท่อน้ำทิ้ง พร้อมฉนวน
| - | ท่อน้ำทิ้งพร้อมฉนวน หนา 13 มม. ขนาด Ø 1 นิ้ว | 300 | ม. | 50 | 32 | 15000 | 9600 | 24600 |  |  | 320 | 300
| - | ท่อน้ำทิ้งพร้อมฉนวน หนา 13 มม. ขนาด Ø 1-1/2 นิ้ว | 170 | ม. | 120 | 54 | 20400 | 9180 | 29580 |  |  | 180 | 170
| - | ท่อน้ำทิ้งพร้อมฉนวน หนา 13 มม. ขนาด Ø 2 นิ้ว | 100 | ม. | 160 | 75 | 16000 | 7500 | 23500 |  |  | 100 | 100
6.4.2 | ท่อ HDPE PN 6 | [11 empty] | 0
| - | ขนาด Ø 63 มม. | 50 | ม. | 80 | 40 | 4000 | 2000 | 6000 |  |  | 50 | 50
6.4.3 | งานอื่นๆ (โปรดระบุ)
| - | งานเบ็ดเตล็ด อุปกรณ์ที่ใช้ในการติดตั้ง (ร้อยละ10 ของราคาท่อ และค่าแรง ร้อยละ30 ของราคาวัสดุ) | 1 | งาน | 5540 | 1662 | 5540 | 1662 | 7202
| - | ค่าอุปกรณ์ยึดและรองรับท่อ (วัสดุ ร้อยละ 10 ของราคาท่อ และค่าแรง ร้อยละ 30 ของราคาวัสดุ) | 1 | งาน | 5540 | 1662 | 5540 | 1662 | 7202
|  | รวมราคา งานท่อน้ำทิ้ง พร้อมฉนวน |  |  |  |  | 66480 | 31604 | 98084
6.5 | งานท่อลม และ กริลระบายอากาศ
6.5.1 | แผ่นสังกะสี
| - | แผ่นสังกะสี เบอร์ 22 | 630 | ตร.ฟุต | 60 | 25 | 37800 | 15750 | 53550 |  | ค่าวัสดุกระทรวงพาณิชย์, ค่าแรงกรมบัญชีกลาง 2566 | 660 | 630
| - | แผ่นสังกะสี เบอร์ 24 | 11270 | ตร.ฟุต | 50 | 24 | 563500 | 270480 | 833980 |  | ค่าวัสดุกระทรวงพาณิชย์, ค่าแรงกรมบัญชีกลาง 2566 | 11860 | 11270
| - | แผ่นสังกะสี เบอร์ 26 | 8410 | ตร.ฟุต | 40 | 18 | 336400 | 151380 | 487780 |  | ค่าวัสดุกระทรวงพาณิชย์, ค่าแรงกรมบัญชีกลาง 2566 | 8850 | 8410
6.5.2 | ฉนวนท่อลม | [5 empty] | 0 | 0 | 0 |  |  |  | 0
| - | ฉนวนท่อลม ยางดำ หนา 1 นิ้ว (สำหรับห้องไม่มีฝ้าเพดาน) | 870 | ตร.ฟุต | 79 | 15 | 68730 | 13050 | 81780 |  | ราคาสืบ | 920 | 870
| - | ฉนวนท่อลม Fiber glass หนาแน่น 24 กก/ลบ.ม. หนา 1 นิ้ว | 12780 | ตร.ฟุต | 24 | 10 | 306720 | 127800 | 434520 |  | ราคาสืบ | 13450 | 12780
6.5.3 | ท่อลมอ่อนพร้อมฉนวน | [5 empty] | 0 | 0 | 0
| - | ขนาดเส้นผ่านศูนย์กลาง 14 นิ้ว | 50 | ม. | 780 | 90 | 39000 | 4500 | 43500 |  | ค่าวัสดุราคาสืบ, ค่าแรงกรมบัญชีกลาง 2566
| - | ขนาดเส้นผ่านศูนย์กลาง 12 นิ้ว | 120 | ม. | 640 | 80 | 76800 | 9600 | 86400 |  | ค่าวัสดุราคาสืบ, ค่าแรงกรมบัญชีกลาง 2566
| - | ขนาดเส้นผ่านศูนย์กลาง 10 นิ้ว | 50 | ม. | 560 | 65 | 28000 | 3250 | 31250 |  | ค่าวัสดุราคาสืบ, ค่าแรงกรมบัญชีกลาง 2566
| - | ขนาดเส้นผ่านศูนย์กลาง 8 นิ้ว | 50 | ม. | 420 | 55 | 21000 | 2750 | 23750 |  | ค่าวัสดุราคาสืบ, ค่าแรงกรมบัญชีกลาง 2566
| - | ขนาดเส้นผ่านศูนย์กลาง 6 นิ้ว | 80 | ม. | 320 | 45 | 25600 | 3600 | 29200 |  | ค่าวัสดุราคาสืบ, ค่าแรงกรมบัญชีกลาง 2566
6.5.4 | ท่อลมอ่อน | [5 empty] | 0 | 0 | 0
| - | ขนาดเส้นผ่านศูนย์กลาง 4 นิ้ว | 100 | ม. | 80 | 25 | 8000 | 2500 | 10500 |  | ค่าวัสดุราคาสืบ, ค่าแรงกรมบัญชีกลาง 2566
6.5.5 | กริลเติมอากาศ | [5 empty] | 0 | 0 | 0
| - | FAL 30"x12"W/ISC | 4 | ชุด | 3450 | 250 | 13800 | 1000 | 14800 |  | ราคาสืบ
| - | FAG 10"x10"W/VD | 5 | ชุด | 880 | 150 | 4400 | 750 | 5150 |  | ราคาสืบ
| - | FAG 8"x8"W/VD | 4 | ชุด | 680 | 125 | 2720 | 500 | 3220 |  | ราคาสืบ
| - | FAG 6"x6"W/VD | 42 | ชุด | 620 | 125 | 26040 | 5250 | 31290 |  | ราคาสืบ
6.5.6 | กริลจ่ายลมเย็น | [5 empty] | 0 | 0 | 0
| - | SAG 14"x14" W/VD | 13 | ชุด | 1260 | 150 | 16380 | 1950 | 18330 |  | ราคาสืบ
| - | SAG 12"x12" W/VD | 39 | ชุด | 1080 | 150 | 42120 | 5850 | 47970 |  | ราคาสืบ
| - | SAG 10"x10" W/VD | 55 | ชุด | 950 | 150 | 52250 | 8250 | 60500 |  | ราคาสืบ
| - | SAG 8"x8" W/VD | 0 | ชุด | 780 | 125 | 0 | 0 | 0 |  | ราคาสืบ
| - | Motorized Damper 16"x8" | 5 | ชุด | 12500 | 1000 | 62500 | 5000 | 67500 |  | ราคาสืบ
6.5.7 | กริลดึงลมกลับ | [5 empty] | 0 | 0 | 0
| - | RAG 48"x24" | 32 | ชุด | 3750 | 350 | 120000 | 11200 | 131200 |  | ราคาสืบ
| - | RAG 10"x10" W/VD | 0 | ชุด | 950 | 150 | 0 | 0 | 0 |  | ราคาสืบ
| - | RAG 8"x8" W/VD | 4 | ชุด | 780 | 125 | 3120 | 500 | 3620 |  | ราคาสืบ
6.5.8 | กริลระบายอากาศ | [5 empty] | 0 | 0 | 0
| - | EAG 20"x20" W/INS | 1 | ชุด | 2860 | 600 | 2860 | 600 | 3460 |  | ราคาสืบ
| - | EAG 30"x12" W/INS | 1 | ชุด | 2420 | 600 | 2420 | 600 | 3020 |  | ราคาสืบ
| - | EAG 20"x14" W/INS | 1 | ชุด | 1780 | 500 | 1780 | 500 | 2280 |  | ราคาสืบ
| - | EAG 20"x12" W/INS | 2 | ชุด | 1660 | 500 | 3320 | 1000 | 4320 |  | ราคาสืบ
| - | EAG 16"x14" W/INS | 3 | ชุด | 1280 | 400 | 3840 | 1200 | 5040 |  | ราคาสืบ
| - | EAG 12"x12" W/INS | 2 | ชุด | 820 | 200 | 1640 | 400 | 2040 |  | ราคาสืบ
| - | EAG 10"x10" W/INS | 2 | ชุด | 720 | 200 | 1440 | 400 | 1840 |  | ราคาสืบ
| - | EAG 6"x6" W/INS | 1 | ชุด | 520 | 150 | 520 | 150 | 670 |  | ราคาสืบ
| - | EAG 4"x4" W/INS | 3 | ชุด | 480 | 150 | 1440 | 450 | 1890 |  | ราคาสืบ
| - | EAG 4"x4" W/VD | 36 | ชุด | 420 | 150 | 15120 | 5400 | 20520 |  | ราคาสืบ
| - | Motorized Damper 16"x8" | 6 | ชุด | 12500 | 1000 | 75000 | 6000 | 81000 |  | ราคาสืบ
| - | Motorized Damper 8"x8" | 1 | ชุด | 8500 | 750 | 8500 | 750 | 9250 |  | ราคาสืบ
6.5.8 | งานอื่นๆ (โปรดระบุ) | [5 empty] | 0 | 0 | 0
| - | อุปกรณ์ที่ใช้ในการติดตั้งแผ่นสังกะสี (ร้อยละ30ของราคาท่อ และค่าแรง ร้อยละ30 ของราคาวัสดุ) | 1 | งาน | 281310 | 84393 | 281310 | 84393 | 365703
| - | ค่าอุปกรณ์ยึดและรองรับท่อ (วัสดุ ร้อยละ 10 ของราคาท่อ และค่าแรง ร้อยละ 30 ของราคาวัสดุ) | 1 | งาน | 93770 | 28131 | 93770 | 28131 | 121901
| - | งานกาวและเทปฉนวนใยแก้ว (ร้อยละ 10 ของราคาฉนวนหุ้มท่อ และค่าแรงร้อยละ 30 ของราคาวัสดุ) | 1 | งาน | 37545 | 11264 | 37545 | 11264 | 48809
|  | รวมราคา งานท่อลม และ กริลระบายอากาศ |  |  |  |  | 2385385 | 786148 | 3171533
6.6 | งานท่อและสายควบคุม ระบบปรับอากาศ
6.6.1 | อุปกรณ์ไฟฟ้าควบคุม ระบบปรับอากาศ
| - | ตู้ควบคุม ห้องแรงดันลบ | 1 | ชุด | 35000 | 3500 | 35000 | 3500 | 38500 |  | ราคาสืบ
| - | VSD | 1 | ชุด | 45000 | 5000 | 45000 | 5000 | 50000 |  | ราคาสืบ
| - | MANOMETER | 4 | ชุด | 6500 | 500 | 26000 | 2000 | 28000 |  | ราคาสืบ
6.6.1 | ท่อร้อยสาย | [5 empty] | 0 | 0 | 0
| - | ท่อ EMT ขนาด 1/2" | 480 | ม. | 31 | 22 | 14880 | 10560 | 25440 |  | ค่าวัสดุกระทรวงพาณิชย์, ค่าแรงกรมบัญชีกลาง 2573
6.6.2 | สายสัญญาณ | [5 empty] | 0 | 0 | 0
| - | สาย Twisted Pair Shield 2C-18Awg | 500 | ม. | 39 | 10 | 19500 | 5000 | 24500 |  | ราคาสืบ
6.4.4 | งานอื่นๆ (โปรดระบุ) | [5 empty] | 0 | 0 | 0
| - | งานเบ็ดเตล็ด อุปกรณ์ที่ใช้ในการติดตั้งท่อร้อยสาย (ร้อยละ10 ของราคาท่อ) | 1 | งาน | 1488 | 0 | 1488 | 0 | 1488
| - | งานเบ็ดเตล็ด สายไฟ (ร้อยละ 5 ของราคาสาย ) | 1 | งาน | 975 | 0 | 975 | 0 | 975
|  | รวมราคา งานท่อและสายควบคุม ระบบปรับอากาศ |  |  |  |  | 142843 | 26060 | 168903
| รวมราคา งานระบบปรับอากาศ และระบายอากาศ | [5 empty] | 5463861 | 1717166 | 7181027
คณะกรรมการกำหนดราคากลาง
|  | ลงชื่อ ..................................................................... ประธานกรรมการ |  |  |  | ลงชื่อ ..................................................................... กรรมการ
|  | (นายธราธิป สวัสดี) |  |  |  | (นายพิพัฒน์ สารโชติ)
ลงชื่อ ..................................................................... กรรมการ
(นางสาววรลักษณ์ สุวรรณ)

## 7.กลุ่มงานที่ 2
แบบสรุปประมาณราคาค่าครุภัณฑ์จัดจ้างหรือสั่งทำ
ชื่อโครงการ/งานก่อสร้าง | โครงการปรับปรุงห้องตรวจเวชศาสตร์ฉุกเฉิน
เจ้าของโครงการ | คณะแพทยศาสตร์วชิรพยาบาล มหาวิทยาลัยนวมินทราธิราช
สถานที่ก่อสร้าง | ถนนสามเสน แขวงวชิรพยาบาล เขตดุสิต กรุงเทพฯ
แบบเลขที่ | DS68-01-06
แบบ ปร.4 และ ปร.5
คำนวณราคากลาง | เมื่อวันที่ 14 เดือน สิงหาคม พ.ศ.2568 | [5 empty] | หน่วย : บาท
ลำดับ | รายละเอียด | จำนวน | หน่วย | ราคาต่อหน่วย (บาท) |  |  | หมายเหตุ
|  |  |  | รวมค่าวัสดุ | รวมค่าแรง | รวมเป็นเงิน
ส่วนงานที่ 1 ค่างานต้นทุน (คำนวณในราคาทุน)
กลุ่มงานที่ 2 งานครุภัณฑ์จัดจ้างหรือสั่งทำและงานตกแต่งภายในอาคาร
7 | งานครุภัณฑ์จัดจ้างหรือสั่งทำ
7.1 | รวมราคา งานครุภัณฑ์ติดอาคาร (ตกแต่งภายใน) | 1 | งาน | 2083360 | 208336 | 2291696
7.2 | รวมราคา งานวัสดุประกอบอาคาร - ผ้าม่าน | 1 | งาน | 377720 | 37772 | 415492
7.3 | รวมราคา งานวัสดุประกอบอาคาร - งานป้ายติดอาคาร | 1 | งาน | 130170 | 13017 | 143187
| รวมราคา งานครุภัณฑ์จัดจ้างหรือสั่งทำ |  |  | 2591250 | 259125 | 2850375
คณะกรรมการกำหนดราคากลาง
| ลงชื่อ ..................................................................... ประธานกรรมการ |  |  | ลงชื่อ ..................................................................... กรรมการ
| (นายธราธิป สวัสดี) |  |  | (นายพิพัฒน์ สารโชติ)
ลงชื่อ ..................................................................... กรรมการ
(นางสาววรลักษณ์ สุวรรณ)

## 7.งานครุภัณฑ์จัดจ้างหรือสั่งทำ
แบบ ปร.4
แบบแสดงรายการ ปริมาณงาน และราคา
ชื่อโครงการ/งานก่อสร้าง |  | โครงการปรับปรุงห้องตรวจเวชศาสตร์ฉุกเฉิน
เจ้าของโครงการ |  | คณะแพทยศาสตร์วชิรพยาบาล มหาวิทยาลัยนวมินทราธิราช
สถานที่ก่อสร้าง |  | ถนนสามเสน แขวงวชิรพยาบาล เขตดุสิต กรุงเทพฯ
แบบเลขที่ |  | DS68-01-06
แบบ ปร.4 และ ปร.5
คำนวณราคากลาง |  | เมื่อวันที่ 14 เดือน สิงหาคม พ.ศ.2568 | [7 empty] | หน่วย : บาท
ลำดับ |  | รายละเอียด | จำนวน | หน่วย | ราคาต่อหน่วย(บาท) |  | ราคาต่อหน่วย(บาท) |  | รวมเป็นเงิน | หมายเหตุ
[5 empty] | วัสดุ | ค่าแรง | รวมค่าวัสดุ | รวมค่าแรง
ส่วนงานที่ 1 ค่างานต้นทุน (คำนวณในราคาทุน)
กลุ่มงานที่ 2 งานครุภัณฑ์จัดจ้างหรือสั่งทำและงานตกแต่งภายในอาคาร
7 | งานครุภัณฑ์จัดจ้างหรือสั่งทำ
7.1 | งานครุภัณฑ์ติดอาคาร (ตกแต่งภายใน)
7.1.1 | งานครุภัณฑ์ติดอาคาร ชั้น 1
| J-1.1 | เคาน์เตอร์เวชระเบียน ตามรูปแบบรายการ | 1 | ชุด | 54000 | 5400 | 54000 | 5400 | 59400 |  | จากราคาสืบราคาเทียบ 3 ราย | 60000 | 54000 | 54000
| J-1.2 | โต๊ะสำนักงานเวชระเบียน ตามรูปแบบรายการ | 1 | ชุด | 79200 | 7920 | 79200 | 7920 | 87120 |  | จากราคาสืบราคาเทียบ 3 ราย | 88000 | 79200 | 79200
| J-1.3 | ตู้เก็บเอกสาร ตามรูปแบบรายการ | 1 | ชุด | 18000 | 1800 | 18000 | 1800 | 19800 |  | จากราคาสืบราคาเทียบ 3 ราย | 20000 | 18000 | 18000
| J-1.4 | ตู้เก็บของ ตามรูปแบบรายการ | 1 | ชุด | 18720 | 1872 | 18720 | 1872 | 20592 |  | จากราคาสืบราคาเทียบ 3 ราย | 20800 | 18720 | 18720
| J-1.5 | ที่นั่งพักคอย ตามรูปแบบรายการ | 1 | ชุด | 24480 | 2448 | 24480 | 2448 | 26928 |  | จากราคาสืบราคาเทียบ 3 ราย | 27200 | 24480 | 24480
| J-1.6 | ตู้เก็บของ ตามรูปแบบรายการ | 1 | ชุด | 69120 | 6912 | 69120 | 6912 | 76032 |  | จากราคาสืบราคาเทียบ 3 ราย | 76800 | 69120 | 69120
| J-1.7 | เคาน์เตอร์ WARD 15 PAX. ตามรูปแบบรายการ | 1 | ชุด | 154800 | 15480 | 154800 | 15480 | 170280 |  | จากราคาสืบราคาเทียบ 3 ราย | 172000 | 154800 | 154800
| J-1.8 | อ่างล้างมือ ตามรูปแบบรายการ | 1 | ชุด | 15840 | 1584 | 15840 | 1584 | 17424 |  | จากราคาสืบราคาเทียบ 3 ราย | 17600 | 15840 | 15840
| J-1.9 | เคาน์เตอร์ห้องตรวจ ตามรูปแบบรายการ | 1 | ชุด | 47520 | 4752 | 47520 | 4752 | 52272 |  | จากราคาสืบราคาเทียบ 3 ราย | 52800 | 47520 | 47520
| J-1.10 | เคาน์เตอร์ห้องตรวจ ตามรูปแบบรายการ | 1 | ชุด | 41760 | 4176 | 41760 | 4176 | 45936 |  | จากราคาสืบราคาเทียบ 3 ราย | 46400 | 41760 | 41760
| J-1.11 | เคาน์เตอร์ห้องตรวจสูติฯ ตามรูปแบบรายการ | 1 | ชุด | 27360 | 2736 | 27360 | 2736 | 30096 |  | จากราคาสืบราคาเทียบ 3 ราย | 30400 | 27360 | 27360
| J-1.12 | ตู้เก็บเวชภัณฑ์ ตัว U ตามรูปแบบรายการ | 1 | ชุด | 100800 | 10080 | 100800 | 10080 | 110880 |  | จากราคาสืบราคาเทียบ 3 ราย | 112000 | 100800 | 100800
| J-1.13 | ตู้เก็บของห้องล้างอุปกรณ์ ตามรูปแบบรายการ | 1 | ชุด | 40320 | 4032 | 40320 | 4032 | 44352 |  | จากราคาสืบราคาเทียบ 3 ราย | 44800 | 40320 | 40320
| J-1.14 | ตู้เก็บของห้องล้างร่างกาย ตามรูปแบบรายการ | 1 | ชุด | 45360 | 4536 | 45360 | 4536 | 49896 |  | จากราคาสืบราคาเทียบ 3 ราย | 50400 | 45360 | 45360
| J-1.15 | ตู้เก็บของห้องล้างร่างกาย ตามรูปแบบรายการ | 1 | ชุด | 45360 | 4536 | 45360 | 4536 | 49896 |  | จากราคาสืบราคาเทียบ 3 ราย | 50400 | 45360 | 45360
| J-1.16 | เคาน์เตอร์ห้องช่วยชีวิต ตามรูปแบบรายการ | 1 | ชุด | 47520 | 4752 | 47520 | 4752 | 52272 |  | จากราคาสืบราคาเทียบ 3 ราย | 52800 | 47520 | 47520
| J-1.17 | เคาน์เตอร์ห้องช่วยชีวิต ตามรูปแบบรายการ | 1 | ชุด | 63360 | 6336 | 63360 | 6336 | 69696 |  | จากราคาสืบราคาเทียบ 3 ราย | 70400 | 63360 | 63360
| J-1.18 | ชั้นวางของห้องช่วยชีวิต ตามรูปแบบรายการ | 1 | ชุด | 55300 | 5530 | 55300 | 5530 | 60830 |  | จากราคาสืบราคาเทียบ 3 ราย | 61440 | 55296 | 55300
| J-1.19 | เคาน์เตอร์พยาบาล ตามรูปแบบรายการ | 1 | ชุด | 37440 | 3744 | 37440 | 3744 | 41184 |  | จากราคาสืบราคาเทียบ 3 ราย | 41600 | 37440 | 37440
| J-1.20 | ที่นั่งพักคอย ตามรูปแบบรายการ | 1 | ชุด | 17280 | 1728 | 17280 | 1728 | 19008 |  | จากราคาสืบราคาเทียบ 3 ราย | 19200 | 17280 | 17280
| J-1.21 | เคาน์เตอร์อ่างห้อง CONTROL ตามรูปแบบรายการ | 1 | ชุด | 22320 | 2232 | 22320 | 2232 | 24552 |  | จากราคาสืบราคาเทียบ 3 ราย | 24800 | 22320 | 22320
| J-1.22 | เคาน์เตอร์ห้องพยาบาล ตามรูปแบบรายการ | 1 | ชุด | 50400 | 5040 | 50400 | 5040 | 55440 |  | จากราคาสืบราคาเทียบ 3 ราย | 56000 | 50400 | 50400
| J-1.23 | โต๊ะทำงานห้องพ่อบ้าน ตามรูปแบบรายการ | 1 | ชุด | 17280 | 1728 | 17280 | 1728 | 19008 |  | จากราคาสืบราคาเทียบ 3 ราย | 19200 | 17280 | 17280
| J-1.24 | เคาน์เตอร์จ่ายยา ตามรูปแบบรายการ | 1 | ชุด | 13680 | 1368 | 13680 | 1368 | 15048 |  | จากราคาสืบราคาเทียบ 3 ราย | 15200 | 13680 | 13680
| J-1.25 | เคาน์เตอร์จ่ายยา ตามรูปแบบรายการ | 1 | ชุด | 86400 | 8640 | 86400 | 8640 | 95040 |  | จากราคาสืบราคาเทียบ 3 ราย | 96000 | 86400 | 86400
| J-1.26 | เคาน์เตอร์ PANTRY ตามรูปแบบรายการ | 1 | ชุด | 56160 | 5616 | 56160 | 5616 | 61776 |  | จากราคาสืบราคาเทียบ 3 ราย | 62400 | 56160 | 56160
| J-1.27 | ผนังตกแต่งหัวเตียงผู้ป่วย ตามรูปแบบรายการ | 3 | ชุด | 20160 | 2016 | 60480 | 6048 | 66528 |  | จากราคาสืบราคาเทียบ 3 ราย | 22400 | 20160 | 20160
| J-1.28 | ผนังตกแต่งหัวเตียงผู้ป่วย ตามรูปแบบรายการ | 2 | ชุด | 6120 | 612 | 12240 | 1224 | 13464 |  | จากราคาสืบราคาเทียบ 3 ราย | 6800 | 6120 | 6120
| J-1.29 | ผนังตกแต่งหัวเตียงผู้ป่วย ตามรูปแบบรายการ | 1 | ชุด | 11880 | 1188 | 11880 | 1188 | 13068 |  | จากราคาสืบราคาเทียบ 3 ราย | 13200 | 11880 | 11880
| J-1.30 | งานตกแต่งเสา ตามรูปแบบรายการ | 3 | ชุด | 18720 | 1872 | 56160 | 5616 | 61776 |  | จากราคาสืบราคาเทียบ 3 ราย | 20800 | 18720 | 18720
| J-1.31 | งานตกแต่งเสา ตามรูปแบบรายการ | 1 | ชุด | 9360 | 936 | 9360 | 936 | 10296 |  | จากราคาสืบราคาเทียบ 3 ราย | 10400 | 9360 | 9360
| J-1.32 | งานตกแต่งเสา ตามรูปแบบรายการ | 1 | ชุด | 9360 | 936 | 9360 | 936 | 10296 |  | จากราคาสืบราคาเทียบ 3 ราย | 10400 | 9360 | 9360
| J-1.33 | งานตกแต่งเสา ตามรูปแบบรายการ | 2 | ชุด | 14040 | 1404 | 28080 | 2808 | 30888 |  | จากราคาสืบราคาเทียบ 3 ราย | 15600 | 14040 | 14040
| J-1.34 | งานตกแต่งเสา ตามรูปแบบรายการ | 1 | ชุด | 9360 | 936 | 9360 | 936 | 10296 |  | จากราคาสืบราคาเทียบ 3 ราย | 10400 | 9360 | 9360
7.1.2 | งานครุภัณฑ์ติดอาคาร ชั้นลอย |  |  |  | 0 | 0 | 0 | 0 | 0 |  |  |  | 0 | 0
| J-M.1 | ผนังตกแต่งห้อง LECTURE ตามรูปแบบรายการ | 1 | ชุด | 27360 | 2736 | 27360 | 2736 | 30096 |  | จากราคาสืบราคาเทียบ 3 ราย | 30400 | 27360 | 27360
| J-M.2 | ผนังตกแต่งห้องประชุมกลาง ตามรูปแบบรายการ | 1 | ชุด | 12960 | 1296 | 12960 | 1296 | 14256 |  | จากราคาสืบราคาเทียบ 3 ราย | 14400 | 12960 | 12960
| J-M.3 | ผนังตกแต่งห้องประชุมเล็ก ตามรูปแบบรายการ | 1 | ชุด | 17280 | 1728 | 17280 | 1728 | 19008 |  | จากราคาสืบราคาเทียบ 3 ราย | 19200 | 17280 | 17280
| J-M.4 | เคาน์เตอร์ PANTRY ตามรูปแบบรายการ | 1 | ชุด | 49680 | 4968 | 49680 | 4968 | 54648 |  | จากราคาสืบราคาเทียบ 3 ราย | 55200 | 49680 | 49680
| J-M.5 | เคาน์เตอร์ PANTRY ตามรูปแบบรายการ | 1 | ชุด | 108000 | 10800 | 108000 | 10800 | 118800 |  | จากราคาสืบราคาเทียบ 3 ราย | 120000 | 108000 | 108000
| J-M.6 | ผนังตกแต่งห้องประชุม ตามรูปแบบรายการ | 1 | ชุด | 22680 | 2268 | 22680 | 2268 | 24948 |  | จากราคาสืบราคาเทียบ 3 ราย | 25200 | 22680 | 22680
| J-M.7 | ผนังตกแต่งห้องประชุม ตามรูปแบบรายการ | 1 | ชุด | 24300 | 2430 | 24300 | 2430 | 26730 |  | จากราคาสืบราคาเทียบ 3 ราย | 27000 | 24300 | 24300
| J-M.8 | ผนังตกแต่ง GLASSBOARD ตามรูปแบบรายการ | 1 | ชุด | 20160 | 2016 | 20160 | 2016 | 22176 |  | จากราคาสืบราคาเทียบ 3 ราย | 22400 | 20160 | 20160
| J-M.9 | ตู้เก็บเอกสารห้องประชุม ตามรูปแบบรายการ | 1 | ชุด | 75600 | 7560 | 75600 | 7560 | 83160 |  | จากราคาสืบราคาเทียบ 3 ราย | 84000 | 75600 | 75600
| J-M.10 | ผนังตกแต่งห้องประชุมใหญ่ 20 PAX. ตามรูปแบบรายการ | 1 | ชุด | 32400 | 3240 | 32400 | 3240 | 35640 |  | จากราคาสืบราคาเทียบ 3 ราย | 36000 | 32400 | 32400
| J-M.11 | เคาน์เตอร์ PANTRY ตามรูปแบบรายการ | 1 | ชุด | 64800 | 6480 | 64800 | 6480 | 71280 |  | จากราคาสืบราคาเทียบ 3 ราย | 72000 | 64800 | 64800
| J-M.12 | เคาน์เตอร์ PANTRY ตามรูปแบบรายการ | 1 | ชุด | 82080 | 8208 | 82080 | 8208 | 90288 |  | จากราคาสืบราคาเทียบ 3 ราย | 91200 | 82080 | 82080
| J-M.13 | เคาน์เตอร์ PANTRY ตามรูปแบบรายการ | 1 | ชุด | 43200 | 4320 | 43200 | 4320 | 47520 |  | จากราคาสืบราคาเทียบ 3 ราย | 48000 | 43200 | 43200
| J-M.14 | เคาน์เตอร์ PANTRY ตามรูปแบบรายการ | 1 | ชุด | 56160 | 5616 | 56160 | 5616 | 61776 |  |  | 62400 | 56160 | 56160
[5 empty] | 0 | 0 | [6 empty] | 0 | 0
|  | รวมราคา งานครุภัณฑ์ติดอาคาร (ตกแต่งภายใน) |  |  | 0 | 0 | 2083360 | 208336 | 2291696 |  |  |  | 0 | 0
7.2 | งานวัสดุประกอบอาคาร - ผ้าม่าน |  |  |  | 0 | 0 | [6 empty] | 0 | 0
7.2.1 | งานม่าน ชั้น 1 |  |  |  | 0 | 0 | [6 empty] | 0 | 0
| PL-01 | ม่านกั้นเตียงผู้ป่วย แบบชุด (U) | 20 | ชุด | 8280 | 828 | 165600 | 16560 | 182160 |  |  | 9200 | 8280 | 8280
| PL-02 | ม่านกั้นเตียงห้องพ่อบ้าน | 1 | ชุด | 5850 | 585 | 5850 | 585 | 6435 |  |  | 6500 | 5850 | 5850
| PL-03 | ม่าน PE/PVC | 2 | ชุด | 12280 | 1228 | 24560 | 2456 | 27016 |  |  | 13640 | 12276 | 12280
| RL-01 | ม่านม้วน (แสงส่องผ่าน 3-5%) สีเทา ระบบโซ่ดึง | 22 | ชุด | 1890 | 189 | 41580 | 4158 | 45738 |  |  | 2100 | 1890 | 1890
| RL-02 | ม่านม้วน (แสงส่องผ่าน 3-5%) สีเทา ระบบโซ่ดึง | 8 | ชุด | 1350 | 135 | 10800 | 1080 | 11880 |  |  | 1500 | 1350 | 1350
| RL-03 | ม่านม้วน (แสงส่องผ่าน 3-5%) สีเทา ระบบโซ่ดึง | 2 | ชุด | 1800 | 180 | 3600 | 360 | 3960 |  |  | 2000 | 1800 | 1800
7.2.2 | งานม่าน ชั้นลอย |  |  |  | 0 | 0 | 0 | 0 | 0 |  |  |  | 0 | 0
| RL-01 | ม่านม้วน (แสงส่องผ่าน 3-5%) สีเทา ระบบโซ่ดึง | 30 | ชุด | 1890 | 189 | 56700 | 5670 | 62370 |  |  | 2100 | 1890 | 1890
| RL-02 | ม่านม้วน (แสงส่องผ่าน 3-5%) สีเทา ระบบโซ่ดึง | 8 | ชุด | 1350 | 135 | 10800 | 1080 | 11880 |  |  | 1500 | 1350 | 1350
| RL-04 | ม่านม้วน (Black-Out 100%) สีเทา ระบบโซ่ดึง | 20 | ชุด | 1710 | 171 | 34200 | 3420 | 37620 |  |  | 1900 | 1710 | 1710
| RL-05 | ม่านม้วน (Black-Out 100%) สีเทา ระบบโซ่ดึง | 5 | ชุด | 1260 | 126 | 6300 | 630 | 6930 |  |  | 1400 | 1260 | 1260
| RL-06 | ม่านม้วน (Black-Out 100%) สีเทา ระบบโซ่ดึง | 1 | ชุด | 1260 | 126 | 1260 | 126 | 1386 |  |  | 1400 | 1260 | 1260
| RL-07 | ม่านม้วน (Black-Out 100%) สีเทา ระบบโซ่ดึง | 1 | ชุด | 1440 | 144 | 1440 | 144 | 1584 |  |  | 1600 | 1440 | 1440
| RL-08 | ม่านม้วน (Black-Out 100%) สีเทา ระบบโซ่ดึง | 2 | ชุด | 1620 | 162 | 3240 | 324 | 3564 |  |  | 1800 | 1620 | 1620
| RL-09 | ม่านม้วน (Black-Out 100%) สีเทา ระบบโซ่ดึง | 2 | ชุด | 1260 | 126 | 2520 | 252 | 2772 |  |  | 1400 | 1260 | 1260
| RL-10 | ม่านม้วน (Black-Out 100%) สีเทา ระบบโซ่ดึง | 2 | ชุด | 2160 | 216 | 4320 | 432 | 4752 |  |  | 2400 | 2160 | 2160
| RL-11 | ม่านม้วน (Black-Out 100%) สีเทา ระบบโซ่ดึง | 1 | ชุด | 2250 | 225 | 2250 | 225 | 2475 |  |  | 2500 | 2250 | 2250
| RL-12 | ม่านม้วน (Black-Out 100%) สีเทา ระบบโซ่ดึง | 2 | ชุด | 1350 | 135 | 2700 | 270 | 2970 |  |  | 1500 | 1350 | 1350
[5 empty] | 0 | 0 | [6 empty] | 0 | 0
|  | รวมราคา งานวัสดุประกอบอาคาร - ผ้าม่าน |  |  | 0 | 0 | 377720 | 37772 | 415492 |  |  |  | 0 | 0
7.3 | งานวัสดุประกอบอาคาร - งานป้ายติดอาคาร |  |  |  | 0 | 0 | [6 empty] | 0 | 0
7.3.1 | งานป้ายภายในอาคาร ชั้น 1 |  |  |  | 0 | 0 | [6 empty] | 0 | 0
| SN-01 | ป้ายห้องทั่วไป | 39 | รายการ | 640 | 64 | 24960 | 2496 | 27456 |  |  | 715 | 643.5 | 640
| SN-04 | ป้ายบอกทางพื้นที่ต่างๆ | 2 | รายการ | 4320 | 432 | 8640 | 864 | 9504 |  |  | 4800 | 4320 | 4320
| TL-01 | ป้ายห้องน้ำชาย | 2 | รายการ | 1050 | 105 | 2100 | 210 | 2310 |  |  | 1170 | 1053 | 1050
| TL-02 | ป้ายห้องน้ำหญิง | 2 | รายการ | 1050 | 105 | 2100 | 210 | 2310 |  |  | 1170 | 1053 | 1050
| TL-03 | ป้ายห้องน้ำผู้พิการ | 3 | รายการ | 1050 | 105 | 3150 | 315 | 3465 |  |  | 1170 | 1053 | 1050
| TL-04 | ป้ายห้องน้ำรวม | 1 | รายการ | 1050 | 105 | 1050 | 105 | 1155 |  |  | 1170 | 1053 | 1050
| TL-05 | ป้ายห้องน้ำรวม | 2 | รายการ | 1460 | 146 | 2920 | 292 | 3212 |  |  | 1625 | 1462.5 | 1460
7.3.2 | งานป้ายภายในอาคาร ชั้นลอย |  |  |  | 0 | 0 | 0 | 0 | 0 |  |  |  | 0 | 0
| FS-01 | ป้ายทางออกหนีไฟ (ติดเหนือบานประตูหนีไฟ) | 1 | รายการ | 4860 | 486 | 4860 | 486 | 5346 |  |  | 5400 | 4860 | 4860
| FS-02 | ป้ายบอกทางหนีไฟ (ทางขวา) | 2 | รายการ | 5400 | 540 | 10800 | 1080 | 11880 |  |  | 6000 | 5400 | 5400
| FS-03 | ป้ายบอกทางหนีไฟ (ทางซ้าย) | 3 | รายการ | 5400 | 540 | 16200 | 1620 | 17820 |  |  | 6000 | 5400 | 5400
| SN-01 | ป้ายห้องทั่วไป | 14 | รายการ | 640 | 64 | 8960 | 896 | 9856 |  |  | 715 | 643.5 | 640
| SN-02 | ป้ายห้องทั่วไป | 30 | รายการ | 590 | 59 | 17700 | 1770 | 19470 |  |  | 650 | 585 | 590
| SN-03 | ป้ายห้องประชุม | 4 | รายการ | 700 | 70 | 2800 | 280 | 3080 |  |  | 775 | 697.5 | 700
| SN-04 | ป้ายบอกทางพื้นที่ต่างๆ | 2 | รายการ | 4320 | 432 | 8640 | 864 | 9504 |  |  | 4800 | 4320 | 4320
| SN-05 | ป้ายบอกเลขชั้น | 1 | รายการ | 2930 | 293 | 2930 | 293 | 3223 |  |  | 3250 | 2925 | 2930
| SN-06 | ป้ายผังทางหนีไฟ | 3 | รายการ | 1670 | 167 | 5010 | 501 | 5511 |  |  | 1850 | 1665 | 1670
| TL-01 | ป้ายห้องน้ำชาย | 3 | รายการ | 1050 | 105 | 3150 | 315 | 3465 |  |  | 1170 | 1053 | 1050
| TL-02 | ป้ายห้องน้ำหญิง | 4 | รายการ | 1050 | 105 | 4200 | 420 | 4620 |  |  | 1170 | 1053 | 1050
|  | รวมราคา งานวัสดุประกอบอาคาร - งานป้ายติดอาคาร |  |  |  |  | 130170 | 13017 | 143187
| รวมราคา งานครุภัณฑ์จัดจ้างหรือสั่งทำ | [5 empty] | 2591250 | 259125 | 2850375
คณะกรรมการกำหนดราคากลาง
|  | ลงชื่อ ..................................................................... ประธานกรรมการ |  |  | ลงชื่อ ..................................................................... กรรมการ
|  | (นายธราธิป สวัสดี) |  |  | (นายพิพัฒน์ สารโชติ)
ลงชื่อ ..................................................................... กรรมการ
(นางสาววรลักษณ์ สุวรรณ)

## 8.ส่วนงานที่2
แบบสรุปราคาครุภัณฑ์จัดซื้อ หรือสั่งซื้อ
ชื่อโครงการ/งานก่อสร้าง | โครงการปรับปรุงห้องตรวจเวชศาสตร์ฉุกเฉิน
เจ้าของโครงการ | คณะแพทยศาสตร์วชิรพยาบาล มหาวิทยาลัยนวมินทราธิราช
สถานที่ก่อสร้าง | ถนนสามเสน แขวงวชิรพยาบาล เขตดุสิต กรุงเทพฯ
แบบเลขที่ | DS68-01-06
แบบ ปร.4 และ ปร.5
คำนวณราคากลาง | เมื่อวันที่ 14 เดือน สิงหาคม พ.ศ.2568 | [5 empty] | หน่วย : บาท
ลำดับ | รายละเอียด | จำนวน | หน่วย | ราคาต่อหน่วย(บาท) |  |  | หมายเหตุ
|  |  |  | รวมค่าวัสดุ | รวมค่าแรง | รวมเป็นเงิน
ส่วนงานที่ 2 ค่างานครุภัณฑ์จัดซื้อ หรือสั่งซื้อ
ครุภัณฑ์จัดซื้อหรือสั่งซื้อ
1 | รวมราคางานเฟอร์นิเจอร์ลอยตัว | 1 | งาน | 5993670 | 0 | 5993670
2 | รวมราคางานอุปกรณ์ระบบดับเพลิง | 1 | งาน | 67800 | 0 | 67800
3 | รวมราคางานระบบแก๊สทางการแพทย์ | 1 | งาน | 660800 | 0 | 660800
4 | รวมราคาระบบควบคุมแสงสว่าง (Lighting Control System) | 1 | งาน | 316500 | 0 | 316500
5 | รวมราคาระบบเรียกพยาบาล (Nurse Call System) | 1 | งาน | 539700 | 0 | 539700
6 | รวมราคางานเครื่องปรับอากาศ | 1 | งาน | 4952900 | 0 | 4952900
7 | รวมราคางานพัดลมระบายอากาศ | 1 | งาน | 417380 | 0 | 417380
8 | รวมราคาครุภัณฑ์ระบบเครือข่ายสื่อสาร (Network Communication System) | 1 | งาน | 1670000 | 0 | 1670000
| รวมราคา ครุภัณฑ์จัดซื้อหรือสั่งซื้อ |  |  |  |  | 14618750
คณะกรรมการกำหนดราคากลาง
| ลงชื่อ ..................................................................... ประธานกรรมการ |  |  | ลงชื่อ ..................................................................... กรรมการ
| (นายธราธิป สวัสดี) |  |  | (นายพิพัฒน์ สารโชติ)
ลงชื่อ ..................................................................... กรรมการ
(นางสาววรลักษณ์ สุวรรณ)

## 8.งานครุภัณฑ์จัดชื้อ
แบบสรุปราคางานก่อสร้าง
ชื่อโครงการ/งานก่อสร้าง |  | โครงการปรับปรุงห้องตรวจเวชศาสตร์ฉุกเฉิน
เจ้าของโครงการ |  | คณะแพทยศาสตร์วชิรพยาบาล มหาวิทยาลัยนวมินทราธิราช
สถานที่ก่อสร้าง |  | ถนนสามเสน แขวงวชิรพยาบาล เขตดุสิต กรุงเทพฯ
แบบเลขที่ |  | DS68-01-06
แบบ ปร.4 และ ปร.5
คำนวณราคากลาง |  | เมื่อวันที่ 14 เดือน สิงหาคม พ.ศ.2568 | [7 empty] | หน่วย : บาท
ลำดับ | รายละเอียด |  | จำนวน | หน่วย | ราคาต่อหน่วย(บาท) |  | ราคาต่อหน่วย(บาท) |  | รวมเป็นเงิน | หมายเหตุ
[5 empty] | วัสดุ | ค่าแรง | รวมค่าวัสดุ | รวมค่าแรง
ส่วนงานที่ 2 ค่างานครุภัณฑ์จัดซื้อ หรือสั่งซื้อ
1 | เฟอร์นิเจอร์ลอยตัว
1.1 | เฟอร์นิเจอร์ลอยตัว ชั้น 1
เตียง
| BED1 | เตียงไฮโดรลิค ตามแบบรายการ (วัสดุสีเลือกภายหลัง) | 13 | ตัว | 230840 | 0 | 3000920 | 0 | 3000920 | ขอรายละเอียด | จากราคาสืบราคาเทียบ 3 ราย | 242990.66 | 242990.66 | 230841.127 | 230840 | x0.95
| BED2 | เตียงตรวจทั่วไป ตามแบบรายการ (วัสดุสีเลือกภายหลัง) | 1 | ตัว | 27460 | 0 | 27460 | 0 | 27460 | work selected | จากราคาสืบราคาเทียบ 3 ราย | 32800 | 28900 | 27455 | 27460
| BED3 | เตียงตรวจสูตินรีเวช ตามแบบรายการ (วัสดุสีเลือกภายหลัง) | 1 | ตัว | 41040 | 0 | 41040 | 0 | 41040 |  | จากราคาสืบราคาเทียบ 3 ราย | 49800 | 43200 | 41040 | 41040
| BED4 | เตียงเหล็ก 2 ชั้น ตามแบบรายการ (วัสดุสีเลือกภายหลัง) ขนาด 1000W x 2100D x 1800H | 6 | ตัว | 38760 | 0 | 232560 | 0 | 232560 |  | จากราคาสืบราคาเทียบ 3 ราย | 40800 | 40800 | 38760 | 38760
| เฟอร์นิเจอร์ลอยตัว |  |  |  | 0 | [8 empty] | 0 | 0
|  | เก้าอี้ ( รหัส CH1 ) | 75 | ตัว | 4130 | 0 | 309750 | 0 | 309750 |  |  |  | 4590 | 4131 | 4130 | x0.90
|  | เก้าอี้ ( รหัส CH2 ) | 8 | ตัว | 4940 | 0 | 39520 | 0 | 39520 |  |  |  | 5490 | 4941 | 4940
|  | เก้าอี้ ( รหัส CH3 ) | 9 | ตัว | 3500 | 0 | 31500 | 0 | 31500 |  |  |  | 3890 | 3501 | 3500
|  | เก้าอี้ ( รหัส CH11 ) | 24 | ตัว | 3240 | 0 | 77760 | 0 | 77760 |  |  |  | 3600 | 3240 | 3240
|  | โต๊ะ รหัส D1 | 3 | ตัว | 4050 | 0 | 12150 | 0 | 12150 |  | 3 | 3490 | 4500 | 4050 | 4050
|  | โต๊ะ รหัส D2 | 14 | ตัว | 8280 | 0 | 115920 | 0 | 115920 |  | 14 | 6990 | 9200 | 8280 | 8280
|  | โต๊ะ รหัส D3 | 13 | ตัว | 4680 | 0 | 60840 | 0 | 60840 |  | 1 | 3490 | 5200 | 4680 | 4680
|  | โต๊ะ รหัส D4 | 1 | ตัว | 17010 | 0 | 17010 | 0 | 17010 |  |  | 13960 | 18900 | 17010 | 17010
|  | โต๊ะ รหัส D5 | 1 | ตัว | 7020 | 0 | 7020 | 0 | 7020 |  |  | 3990 | 7800 | 7020 | 7020
|  | โต๊ะ รหัส D6 | 1 | ตัว | 10620 | 0 | 10620 | 0 | 10620 |  |  |  | 11800 | 10620 | 10620
|  | โต๊ะ รหัส ST1 | 2 | ตัว | 13410 | 0 | 26820 | 0 | 26820 |  |  | 3990 | 14900 | 13410 | 13410
|  | โต๊ะ รหัส ST2 0.70 x 0.70 | 14 | ตัว | 4320 | 0 | 60480 | 0 | 60480 |  |  | 3490 | 4800 | 4320 | 4320
|  | โซฟา รหัส SO2 | 2 | ตัว | 20610 | 0 | 41220 | 0 | 41220 |  |  | 9900 | 22900 | 20610 | 20610
[5 empty] | 0 | [8 empty] | 0 | 0
|  | รวมราคา เฟอร์นิเจอร์ลอยตัว ชั้น 1 |  |  | 0 |  | 4112590 | 0 | 4112590 |  |  |  |  | 0 | 0
1.2 | เฟอร์นิเจอร์ลอยตัว ชั้นลอย |  |  |  | 0 | [8 empty] | 0 | 0
| เฟอร์นิเจอร์ลอยตัว |  |  |  | 0 | [8 empty] | 0 | 0
|  | เก้าอี้ ( รหัส CH1 ) | 33 | ตัว | 4130 | 0 | 136290 | 0 | 136290 |  | 169488 |  | 4590 | 4131 | 4130
|  | เก้าอี้ ( รหัส CH4 ) | 1 | ตัว | 7100 | 0 | 7100 | 0 | 7100 |  | 11880 | 6990 | 7890 | 7101 | 7100
|  | เก้าอี้ ( รหัส CH5 ) | 2 | ตัว | 5300 | 0 | 10600 | 0 | 10600 |  | 21360 | 6990 | 5890 | 5301 | 5300
|  | เก้าอี้ ( รหัส CH6 ) | 48 | ตัว | 3140 | 0 | 150720 | 0 | 150720 |  | 277632 | 2990 | 3489 | 3140.1 | 3140
|  | เก้าอี้ ( รหัส CH7 ) | 18 | ตัว | 4130 | 0 | 74340 | 0 | 74340 |  | 123120 | 3590 | 4590 | 4131 | 4130
|  | เก้าอี้ ( รหัส CH8 ) | 20 | ตัว | 5930 | 0 | 118600 | 0 | 118600 |  | 167520 | 3690 | 6590 | 5931 | 5930
|  | เก้าอี้ ( รหัส CH9 ) | 22 | ตัว | 7820 | 0 | 172040 | 0 | 172040 |  | 369600 | 4990 | 8690 | 7821 | 7820
|  | เก้าอี้ ( รหัส CH10 ) | 28 | ตัว | 7010 | 0 | 196280 | 0 | 196280 |  | 453600 |  | 7790 | 7011 | 7010
|  | เก้าอี้ ( รหัส CH11 ) | 6 | ตัว | 3240 | 0 | 19440 | 0 | 19440 |  | 21600 |  | 3600 | 3240 | 3240
|  | เก้าอี้ ( รหัส CH12 ) | 18 | ตัว | 2860 | 0 | 51480 | 0 | 51480 |  | 73440 | 2790 | 3180 | 2862 | 2860
|  | โต๊ะ รหัส MT1 3.20 x 1.20 | 2 | ตัว | 21600 | 0 | 43200 | 0 | 43200 |  | 72000 | 11000 | 24000 | 21600 | 21600
|  | โต๊ะ รหัส MT2 3.80 x 1.60 | 1 | ตัว | 33840 | 0 | 33840 | 0 | 33840 |  | 45600 | 27500 | 37600 | 33840 | 33840
|  | โต๊ะ รหัส MT3 7.00 x 3.20 | 1 | ตัว | 44010 | 0 | 44010 | 0 | 44010 |  | 67200 | 49500 | 48900 | 44010 | 44010
|  | โต๊ะ รหัส MT4 3.00 x 1.40 | 1 | ตัว | 17010 | 0 | 17010 | 0 | 17010 |  | 28800 | 9750 | 18900 | 17010 | 17010
|  | โต๊ะ รหัส MT5 | 2 | ตัว | 7110 | 0 | 14220 | 0 | 14220 |  | 20400 | 5990 | 7900 | 7110 | 7110
|  | โต๊ะ รหัส D1 | 28 | ตัว | 4050 | 0 | 113400 | 0 | 113400 |  | 218400 | 3490 | 4500 | 4050 | 4050
|  | โต๊ะ รหัส D3 | 17 | ตัว | 4680 | 0 | 79560 | 0 | 79560 |  | 171360 | 3490 | 5200 | 4680 | 4680
|  | โต๊ะ รหัส D7 | 16 | ตัว | 30600 | 0 | 489600 | 0 | 489600 |  | 1228800 | 11000 | 34000 | 30600 | 30600
|  | โต๊ะ รหัส ST2 0.70 x 0.70 | 12 | ตัว | 4320 | 0 | 51840 | 0 | 51840 |  | 92160 | 3490 | 4800 | 4320 | 4320
|  | โต๊ะ รหัส ST3 | 1 | ตัว | 3240 | 0 | 3240 | 0 | 3240 |  | 9600 | 1990 | 3600 | 3240 | 3240
|  | โต๊ะ รหัส EX1(R) | 1 | ตัว | 23760 | 0 | 23760 | 0 | 23760 |  | 26400 | 24500 | 26400 | 23760 | 23760
|  | โซฟา รหัส SO1 | 1 | ตัว | 9900 | 0 | 9900 | 0 | 9900 |  | 22680 | 4500 | 11000 | 9900 | 9900
|  | โซฟา รหัส SO2 | 1 | ตัว | 20610 | 0 | 20610 | 0 | 20610 |  | 34680 | 9900 | 22900 | 20610 | 20610
3727338
|  | รวมราคา เฟอร์นิเจอร์ลอยตัว ชั้นลอย |  |  |  |  | 1881080 | 0 | 1881080
|  | รวมราคา เฟอร์นิเจอร์ลอยตัว ชั้นลอย |  |  |  |  | 5993670 | 0 | 5993670
2 | อุปกรณ์ระบบดับเพลิง
| - | INDOOR FIRE HOSE CABINET | 2 | ชุด | 24500 | 0 | 49000 | 0 | 49000 |  | จากราคาสืบราคาเทียบ 3 ราย
| - | FIRE EXTINGUISHER CO2 | 2 | ชุด | 6500 | 0 | 13000 | 0 | 13000 |  | จากราคาสืบราคาเทียบ 3 ราย
| - | FIRE EXTINGUISHER ABC | 2 | ชุด | 2900 | 0 | 5800 | 0 | 5800 |  | จากราคาสืบราคาเทียบ 3 ราย
|  | รวมราคา อุปกรณ์ระบบดับเพลิง |  |  |  |  | 67800 | 0 | 67800
3 | งานระบบแก๊สทางการแพทย์
3.1 | งานเอ้าท์เลทติดผนัง
| - | แก๊สออกซิเจน (O2 ) | 35 | ชุด | 3200 | 0 | 112000 | 0 | 112000 |  | จากราคาสืบราคาเทียบ 3 ราย
| - | แก๊ส อากาศ (Air) | 28 | ชุด | 3200 | 0 | 89600 | 0 | 89600 |  | จากราคาสืบราคาเทียบ 3 ราย
| - | สูญญากาศ (Vacuum) | 28 | ชุด | 3200 | 0 | 89600 | 0 | 89600 |  | จากราคาสืบราคาเทียบ 3 ราย
| - | สไลด์แขวนขวดซักชั่น | 28 | ชุด | 1200 | 0 | 33600 | 0 | 33600 |  | จากราคาสืบราคาเทียบ 3 ราย
3.2 | เครื่องควบคุมแสดงสัญญาณแสงและเสียง สำหรับช่างและพยาบาล | [5 empty] | 0 | 0 | 0
| - | แบบ Digital Area Alarm 3 Gas | 3 | ชุด | 112000 | 0 | 336000 | 0 | 336000
|  | รวมราคา งานระบบแก๊สทางการแพทย์ |  |  |  |  | 660800 | 0 | 660800
4 | อุปกรณ์ระบบควบคุมแสงสว่าง (Lighting Control System)
| - | Touch Screen Control Unit | 1 | ชุด | 45000 | 0 | 45000 | 0 | 45000 |  | จากราคาสืบราคาเทียบ 3 ราย
| - | Relay Control Unit | 3 | ชุด | 66500 | 0 | 199500 | 0 | 199500 |  | จากราคาสืบราคาเทียบ 3 ราย
| - | Local Switch | 15 | ชุด | 4800 | 0 | 72000 | 0 | 72000 |  | จากราคาสืบราคาเทียบ 3 ราย
|  | รวมราคา อุปกรณ์ระบบควบคุมแสงสว่าง (Lighting Control System) |  |  |  |  | 316500 | 0 | 316500
5 | อุปกรณ์ระบบเรียกพยาบาล (Nurse Call System)
| - | CALL MASTER STATION | 2 | ชุด | 53000 | 0 | 106000 | 0 | 106000 |  | จากราคาสืบราคาเทียบ 3 ราย
| - | CENTRAL CONTROL UNIT | 2 | ชุด | 56100 | 0 | 112200 | 0 | 112200 |  | จากราคาสืบราคาเทียบ 3 ราย
| - | POWER SUPPLY 24 VDC | 4 | ชุด | 6000 | 0 | 24000 | 0 | 24000 |  | จากราคาสืบราคาเทียบ 3 ราย
| - | SINGLE CALL SUB STATION - 2 PIONT | 7 | ชุด | 7500 | 0 | 52500 | 0 | 52500 |  | จากราคาสืบราคาเทียบ 3 ราย
| - | SINGLE CALL SUB STATION - 1 PIONT | 12 | ชุด | 6600 | 0 | 79200 | 0 | 79200 |  | จากราคาสืบราคาเทียบ 3 ราย
| - | SINGLE CALL SUB STATION - 1 PIONT (ห้องตรวจ) | 2 | ชุด | 9600 | 0 | 19200 | 0 | 19200 |  | จากราคาสืบราคาเทียบ 3 ราย
| - | HAND-HELD CALL BUTTON | 26 | ชุด | 2500 | 0 | 65000 | 0 | 65000 |  | จากราคาสืบราคาเทียบ 3 ราย
| - | CORRIDOR LAMP | 8 | ชุด | 2200 | 0 | 17600 | 0 | 17600 |  | จากราคาสืบราคาเทียบ 3 ราย
| - | COMMON AREA CALL STATION (สำหรับห้องน้ำ) | 4 | ชุด | 9000 | 0 | 36000 | 0 | 36000 |  | จากราคาสืบราคาเทียบ 3 ราย
| - | URGENT CALL SWITCH | 7 | ชุด | 4000 | 0 | 28000 | 0 | 28000 |  | จากราคาสืบราคาเทียบ 3 ราย
|  | รวมราคา อุปกรณ์ระบบเรียกพยาบาล (Nurse Call System) |  |  |  |  | 539700 | 0 | 539700
6 | เครื่องปรับอากาศ
6.1 | เครื่องปรับอากาศ ชนิด คอยล์น้ำ ชั้น 1
| - | เครื่องปรับอากาศคอยล์น้ำฝังฝ้าสีทิศทาง ขนาด 9,000 BTU | 1 | ชุด | 26500 | 0 | 26500 | 0 | 26500 |  | จากราคาสืบราคาเทียบ 3 ราย
| - | เครื่องปรับอากาศคอยล์น้ำฝังฝ้าสีทิศทาง ขนาด 18,000 BTU | 1 | ชุด | 32200 | 0 | 32200 | 0 | 32200 |  | จากราคาสืบราคาเทียบ 3 ราย
| - | เครื่องปรับอากาศคอยล์น้ำฝังฝ้าหนึ่งทิศทาง ขนาด 9,000 BTU | 1 | ชุด | 34200 | 0 | 34200 | 0 | 34200 |  | จากราคาสืบราคาเทียบ 3 ราย
| - | เครื่องปรับอากาศคอยล์น้ำฝังฝ้าหนึ่งทิศทาง ขนาด 18,000 BTU | 1 | ชุด | 38600 | 0 | 38600 | 0 | 38600 |  | จากราคาสืบราคาเทียบ 3 ราย
| - | เครื่องปรับอากาศคอยล์น้ำชนิดซ่อนฝ้า ขนาด 9,000 BTU | 8 | ชุด | 26000 | 0 | 208000 | 0 | 208000 |  | จากราคาสืบราคาเทียบ 3 ราย
| - | เครื่องปรับอากาศคอยล์น้ำชนิดซ่อนฝ้า ขนาด 13,000 BTU | 1 | ชุด | 27000 | 0 | 27000 | 0 | 27000 |  | จากราคาสืบราคาเทียบ 3 ราย
| - | เครื่องปรับอากาศคอยล์น้ำชนิดซ่อนฝ้า ขนาด 18,000 BTU | 2 | ชุด | 28000 | 0 | 56000 | 0 | 56000 |  | จากราคาสืบราคาเทียบ 3 ราย
| - | เครื่องปรับอากาศคอยล์น้ำชนิดซ่อนฝ้า ขนาด 24,000 BTU | 1 | ชุด | 29000 | 0 | 29000 | 0 | 29000 |  | จากราคาสืบราคาเทียบ 3 ราย
| - | เครื่องปรับอากาศคอยล์น้ำชนิดซ่อนฝ้า ขนาด 30,000 BTU | 0 | ชุด | 32600 | 0 | 0 | 0 | 0 |  | จากราคาสืบราคาเทียบ 3 ราย
| - | เครื่องปรับอากาศคอยล์น้ำชนิดซ่อนฝ้า ขนาด 36,000 BTU | 1 | ชุด | 34800 | 0 | 34800 | 0 | 34800 |  | จากราคาสืบราคาเทียบ 3 ราย
| - | เครื่องปรับอากาศคอยล์น้ำชนิดซ่อนฝ้า ขนาด 48,000 BTU | 0 | ชุด | 67000 | 0 | 0 | 0 | 0 |  | จากราคาสืบราคาเทียบ 3 ราย
| - | เครื่องปรับอากาศคอยล์น้ำชนิดซ่อนฝ้า ขนาด 60,000 BTU | 4 | ชุด | 78500 | 0 | 314000 | 0 | 314000 |  | จากราคาสืบราคาเทียบ 3 ราย
| - | เครื่องปรับอากาศคอยล์น้ำชนิดซ่อนฝ้า ขนาด 76,000 BTU | 2 | ชุด | 85000 | 0 | 170000 | 0 | 170000 |  | จากราคาสืบราคาเทียบ 3 ราย
| - | เครื่องปรับอากาศคอยล์น้ำชนิดซ่อนฝ้า ขนาด 95,600 BTU | 4 | ชุด | 155000 | 0 | 620000 | 0 | 620000 |  | จากราคาสืบราคาเทียบ 3 ราย
| - | เครื่องเติมและปรับอากาศคอยล์น้ำ ห้องแรงดันลบ ขนาด 110,000 BTU | 1 | ชุด | 380000 | 0 | 380000 | 0 | 380000 |  | จากราคาสืบราคาเทียบ 3 ราย
| - | เครื่องเติมอากาศคอยล์น้ำ ขนาด 190,000 BTU (Double Skin) + Heater | 2 | ชุด | 545000 | 0 | 1090000 | 0 | 1090000 |  | จากราคาสืบราคาเทียบ 3 ราย
6.2 | เครื่องปรับอากาศ ชนิด คอยล์น้ำ ชั้น 2
| - | เครื่องปรับอากาศคอยล์น้ำฝังฝ้าสีทิศทาง ขนาด 18,000 BTU | 1 | ชุด | 32200 | 0 | 32200 | 0 | 32200 |  | จากราคาสืบราคาเทียบ 3 ราย
| - | เครื่องปรับอากาศคอยล์น้ำฝังฝ้าสีทิศทาง ขนาด 24,000 BTU | 12 | ชุด | 34500 | 0 | 414000 | 0 | 414000 |  | จากราคาสืบราคาเทียบ 3 ราย
| - | เครื่องปรับอากาศคอยล์น้ำฝังฝ้าสีทิศทาง ขนาด 30,000 BTU | 9 | ชุด | 36800 | 0 | 331200 | 0 | 331200 |  | จากราคาสืบราคาเทียบ 3 ราย
| - | เครื่องปรับอากาศคอยล์น้ำฝังฝ้าสีทิศทาง ขนาด 36,000 BTU | 3 | ชุด | 38200 | 0 | 114600 | 0 | 114600 |  | จากราคาสืบราคาเทียบ 3 ราย
| - | เครื่องปรับอากาศคอยล์น้ำฝังฝ้าหนึ่งทิศทาง ขนาด 9,000 BTU | 1 | ชุด | 34200 | 0 | 34200 | 0 | 34200 |  | จากราคาสืบราคาเทียบ 3 ราย
| - | เครื่องปรับอากาศคอยล์น้ำฝังฝ้าหนึ่งทิศทาง ขนาด 12,000 BTU | 2 | ชุด | 36500 | 0 | 73000 | 0 | 73000 |  | จากราคาสืบราคาเทียบ 3 ราย
| - | เครื่องปรับอากาศคอยล์น้ำฝังฝ้าหนึ่งทิศทาง ขนาด 18,000 BTU | 1 | ชุด | 38600 | 0 | 38600 | 0 | 38600 |  | จากราคาสืบราคาเทียบ 3 ราย
| - | เครื่องเติมอากาศคอยล์น้ำ ขนาด 125,000 BTU (Double Skin) | 1 | ชุด | 325000 | 0 | 325000 | 0 | 325000 |  | จากราคาสืบราคาเทียบ 3 ราย
| - | เครื่องเติมอากาศคอยล์น้ำ ขนาด 190,000 BTU (Double Skin) | 1 | ชุด | 398000 | 0 | 398000 | 0 | 398000 |  | จากราคาสืบราคาเทียบ 3 ราย
6.3 | เครื่องปรับอากาศชนิดแยกส่วน ห้องพักคอย | [5 empty] | 0 | 0 | 0
| - | เครื่องปรับอากาศชนิดแยกส่วน ฝังฝ้า สี่ทิศทาง ขนาด 36,000 BTU | 2 | ชุด | 65900 | 0 | 131800 | 0 | 131800 |  | จากราคาสืบราคาเทียบ 3 ราย
|  | รวมราคา เครื่องปรับอากาศ |  |  |  |  | 4952900 | 0 | 4952900
7 | พัดลมระบายอากาศ
7.1 | พัดลมระบายอากาศ ชั้น 1
| - | พัดลมระบายอากาศฝังฝ้า ขนาด 50 CFM | 7 | ชุด | 3780 | 0 | 26460 | 0 | 26460 |  | จากราคาสืบราคาเทียบ 3 ราย
| - | พัดลมระบายอากาศฝังฝ้า ขนาด 100 CFM | 13 | ชุด | 5460 | 0 | 70980 | 0 | 70980 |  | จากราคาสืบราคาเทียบ 3 ราย
| - | พัดลมระบายอากาศฝังฝ้า ขนาด 200 CFM | 3 | ชุด | 9640 | 0 | 28920 | 0 | 28920 |  | จากราคาสืบราคาเทียบ 3 ราย
| - | พัดลมระบายอากาศฝังฝ้า ขนาด 350 CFM | 1 | ชุด | 13090 | 0 | 13090 | 0 | 13090 |  | จากราคาสืบราคาเทียบ 3 ราย
| - | พัดลมระบายอากาศกรงกะรอก ขนาด 450 CFM | 2 | ชุด | 11500 | 0 | 23000 | 0 | 23000 |  | จากราคาสืบราคาเทียบ 3 ราย
| - | พัดลมระบายอากาศกรงกะรอก ขนาด 600 CFM | 1 | ชุด | 16000 | 0 | 16000 | 0 | 16000 |  | จากราคาสืบราคาเทียบ 3 ราย
| - | พัดลมระบายอากาศหมุนเหวี่ยง ขนาด 1,110 CFM | 1 | ชุด | 51550 | 0 | 51550 | 0 | 51550 |  | จากราคาสืบราคาเทียบ 3 ราย
| - | พัดลมม่านอากาศ ขนาด 580 CFM | 2 | ชุด | 32400 | 0 | 64800 | 0 | 64800 |  | จากราคาสืบราคาเทียบ 3 ราย
7.2 | พัดลมระบายอากาศ ชั้น 2 | [5 empty] | 0 | 0 | 0
| - | พัดลมระบายอากาศฝังฝ้า ขนาด 50 CFM | 1 | ชุด | 3780 | 0 | 3780 | 0 | 3780 |  | จากราคาสืบราคาเทียบ 3 ราย
| - | พัดลมระบายอากาศฝังฝ้า ขนาด 100 CFM | 7 | ชุด | 5460 | 0 | 38220 | 0 | 38220 |  | จากราคาสืบราคาเทียบ 3 ราย
| - | พัดลมระบายอากาศฝังฝ้า ขนาด 150 CFM | 1 | ชุด | 7160 | 0 | 7160 | 0 | 7160 |  | จากราคาสืบราคาเทียบ 3 ราย
| - | พัดลมระบายอากาศฝังฝ้า ขนาด 200 CFM | 4 | ชุด | 9640 | 0 | 38560 | 0 | 38560 |  | จากราคาสืบราคาเทียบ 3 ราย
| - | พัดลมระบายอากาศติดผนัง ขนาด 150 CFM | 1 | ชุด | 2860 | 0 | 2860 | 0 | 2860 |  | จากราคาสืบราคาเทียบ 3 ราย
| - | พัดลมระบายอากาศกรงกะรอก ขนาด 600 CFM | 2 | ชุด | 16000 | 0 | 32000 | 0 | 32000 |  | จากราคาสืบราคาเทียบ 3 ราย
|  | รวมราคา พัดลมระบายอากาศ |  |  |  |  | 417380 | 0 | 417380
8 | ครุภัณฑ์ระบบเครือข่ายสื่อสาร (Network Communication System)
ระบบเครือข่ายสื่อสาร ชั้น G
8.1 | ตู้ระบบเครือข่ายขนาด RACK 42U พร้อมอุปกรณ์ประกอบ |  | 1 | งาน | 160000 | 0 | 160000 | 0 | 160000 |  |  | 160000
8.2 | อุปกรณ์ Switch ชนิด PoE ขนาด 48 Port (1000W) |  | 8 | ชุด | 80000 | 0 | 640000 | 0 | 640000 |  |  | 80000
8.3 | เครื่องสำรองไฟฟ้า UPS 3KVA ชนิด Rack |  | 1 | ชุด | 40000 | 0 | 40000 | 0 | 40000 |  |  | 40000
8.4 | สวิทช์โอนถ่ายแหล่งจ่ายไฟอัตโนมัติ (Auto Transfer Switch) |  | 1 | ชุด | 50000 | 0 | 50000 | 0 | 50000 |  |  | 50000
| ระบบเครือข่ายสื่อสาร ชั้น M |  |  |  |  | 0 | 0 | 0 | 0
8.5 | ตู้ระบบเครือข่ายขนาด RACK 42U พร้อมอุปกรณ์ประกอบ |  | 1 | งาน | 50000 | 0 | 50000 | 0 | 50000 |  |  | 50000
8.6 | อุปกรณ์ Switch ชนิด PoE ขนาด 48 Port (1000W) |  | 8 | ชุด | 80000 | 0 | 640000 | 0 | 640000 |  |  | 80000
8.7 | เครื่องสำรองไฟฟ้า UPS 3KVA ชนิด Rack |  | 1 | ชุด | 40000 | 0 | 40000 | 0 | 40000 |  |  | 40000
8.8 | สวิทช์โอนถ่ายแหล่งจ่ายไฟอัตโนมัติ (Auto Transfer Switch) |  | 1 | ชุด | 50000 | 0 | 50000 | 0 | 50000 |  |  | 50000
|  | รวมราคาครุภัณฑ์ระบบเครือข่ายสื่อสาร (Network Communication System) | [6 empty] | 1670000
|  | รวมราคา ครุภัณฑ์ระบบเครือข่ายสื่อสาร (Network Communication System) |  |  |  |  | 1670000 | 0 | 14618750
คณะกรรมการกำหนดราคากลาง
|  | ลงชื่อ ..................................................................... ประธานกรรมการ |  |  | ลงชื่อ ..................................................................... กรรมการ
|  | (นายธราธิป สวัสดี) |  |  | (นายพิพัฒน์ สารโชติ)
ลงชื่อ ..................................................................... กรรมการ
(นางสาววรลักษณ์ สุวรรณ)

## 9.ส่วนงานที่3
แบบสรุปราคาค่าใช้จ่ายพิเศษตามข้อกำหนด
ชื่อโครงการ/งานก่อสร้าง | โครงการปรับปรุงห้องตรวจเวชศาสตร์ฉุกเฉิน | [5 empty] | แบบ ปร.4
เจ้าของโครงการ | คณะแพทยศาสตร์วชิรพยาบาล มหาวิทยาลัยนวมินทราธิราช
สถานที่ก่อสร้าง | ถนนสามเสน แขวงวชิรพยาบาล เขตดุสิต กรุงเทพฯ
แบบเลขที่ | DS68-01-06
แบบ ปร.4 และ ปร.5
คำนวณราคากลาง | เมื่อวันที่ 14 เดือน สิงหาคม พ.ศ.2568 | [5 empty] | หน่วย : บาท
ลำดับ | รายละเอียด | จำนวน | หน่วย | ราคาต่อหน่วย(บาท) |  |  | หมายเหตุ
|  |  |  | รวมค่าวัสดุ | รวมค่าแรง | รวมเป็นเงิน
ส่วนงานที่ 3 ค่าใช้จ่ายพิเศษตามข้อกำหนด
1 | รวมราคาค่าใช้จ่ายพิเศษตามข้อกำหนด |  |  | 188400 | 995400 | 1183800
| รวมราคา ส่วนงานที่ 3 ค่าใช้จ่ายพิเศษตามข้อกำหนด |  |  |  |  | 1183800
คณะกรรมการกำหนดราคากลาง
| ลงชื่อ ..................................................................... ประธานกรรมการ |  | ลงชื่อ ..................................................................... กรรมการ
| (นายธราธิป สวัสดี) |  | (นายพิพัฒน์ สารโชติ)
ลงชื่อ ..................................................................... กรรมการ
(นางสาววรลักษณ์ สุวรรณ)

## ค่าใช้จ่ายพิเศษ
แบบ ปร.4 (พ)
แบบแสดงรายการ ปริมาณงาน และราคา
ชื่อโครงการ/งานก่อสร้าง | โครงการปรับปรุงห้องตรวจเวชศาสตร์ฉุกเฉิน
เจ้าของโครงการ | คณะแพทยศาสตร์วชิรพยาบาล มหาวิทยาลัยนวมินทราธิราช
สถานที่ก่อสร้าง | ถนนสามเสน แขวงวชิรพยาบาล เขตดุสิต กรุงเทพฯ
แบบเลขที่ | DS68-01-06
แบบ ปร.4 และ ปร.5
คำนวณราคากลาง | เมื่อวันที่ 14 เดือน สิงหาคม พ.ศ.2568 | [7 empty] | หน่วย : บาท
ลำดับ | รายละเอียด | จำนวน | หน่วย | ราคาต่อหน่วย(บาท) |  | ราคาต่อหน่วย(บาท) |  | รวมเป็นเงิน | หมายเหตุ
|  |  |  | ค่าแรง | รวมค่าวัสดุ | รวมค่าแรง | รวมค่าวัสดุ
ส่วนงานที่ 3 ค่าใช้จ่ายพิเศษตามข้อกำหนด
1 | งานเตรียมงาน
1.1 | รั้วชั่วคราวปิดกั้นพื้นที่รอบโครงการ | 200 | เมตร | 470 | 403 | 94000 | 80600 | 174600 |  | ตามบัญชีค่าใช้จ่ายพิเศษตามข้อกำหนด
- | ปิดกั้นพื้นที่รอบโครงการ |  |  |  |  | 0 | 0 | 0
- | ตลอดอายุสัญญา |  |  |  |  | 0 | 0 | 0
- | ป้องกันตามแนวและถนนที่ได้รับผลกระทบจากงานก่อสร้าง |  |  |  |  | 0 | 0 | 0
1.2 | ระบบป้องกันฝุ่น | 1200 | ตร.ม. | 62 | 29 | 74400 | 34800 | 109200 |  | ตามบัญชีค่าใช้จ่ายพิเศษตามข้อกำหนด
- | ตามข้อบังคับ |  |  |  |  | 0 | 0 | 0
- | ป้องกันอาคารสวัสดิการ |  |  |  |  | 0 | 0 | 0
2 | ค่าใช้จ่ายพิเศษตามข้อกำหนด |  |  |  |  | 0 | 0 | 0
| ค่าใช้จ่ายในกรณีไม่อนุญาตให้คนงานพักในสถานที่ก่อสร้าง | 1000 | เที่ยว | 0 | 800 | 0 | 800000 | 800000 |  | ตามบัญชีค่าใช้จ่ายพิเศษตามข้อกำหนด
คำนวนจากคนงานที่ต้องใช้ 40 คน
ใช้รถบรรทุก4 ล้อ บรรทุกได้ 20 คน/เที่ยว
ระยะเวลาก่อสร้าง 365 วัน
| ค่าใช้จ่ายในการขนวัสดุอุปกรณ์การแพทย์ /อุปกรณ์ที่ต้องใช้ความระมัดระวังในการขนย้ายสูง | 1 | งาน | 10000 | 40000 | 10000 | 40000 | 50000 | ตลอดระยะเวลาโครงการ
| ค่าใช้จ่ายในการขนวัสดุอุปกรณ์ที่มีน้ำหนักมาก / ขนาดใหญ่ /เครื่องจักรในการดำเนินงาน | 1 | งาน | 10000 | 40000 | 10000 | 40000 | 50000 | ตลอดระยะเวลาโครงการ
| รวมราคา ส่วนงานที่ 3 ค่าใช้จ่ายพิเศษตามข้อกำหนด |  |  |  |  | 188400 | 995400 | 1183800
คณะกรรมการกำหนดราคากลาง
| ลงชื่อ ..................................................................... ประธานกรรมการ |  |  | ลงชื่อ ..................................................................... กรรมการ
| (นายธราธิป สวัสดี) |  |  | (นายพิพัฒน์ สารโชติ)
ลงชื่อ ..................................................................... กรรมการ
(นางสาววรลักษณ์ สุวรรณ)
79780000
80000000