## ปร.6
แบบ ปร.6
แบบสรุปราคากลางงานก่อสร้างอาคาร
ชื่อโครงการ/งานก่อสร้าง |  | โครงการก่อสร้างระบบบำบัดน้ำเสียส่วนกลาง คณะแพทยศาสตร์วชิรพยาบาล
เจ้าของโครงการ |  | คณะแพทยศาสตร์วชิรพยาบาล มหาวิทยาลัยนวมินทราธิราช
สถานที่ก่อสร้าง |  | โรงพยาบาลวชิรพยาบาล
แบบเลขที่ |  | Vajira--Im-2-2564-W-3
แบบ ปร.4 และ ปร.5 |  | ที่แนบ มีจำนวน 1 ชุด
คำนวณราคากลาง |  | เมื่อวันที่ 8 เดือน สิงหาคม พ.ศ. 2566 |  | หน่วย : บาท
ลำดับ | รายละเอียด |  | ค่าก่อสร้าง | หมายเหตุ
โครงการก่อสร้างระบบบำบัดน้ำเสียส่วนกลาง คณะแพทยศาสตร์วชิรพยาบาล
1 | ส่วนงานที่ 1 ค่างานต้นทุน (คำนวณในราคาทุน)
2 | ส่วนงานที่ 2 ค่างานครุภัณฑ์ สั่งซื้อ( จัดซื้อ )
3 | ส่วนงานที่ 3 ค่าใช้จ่ายพิเศษตามข้อกำหนด
รวมค่าก่อสร้างทั้งโครงการ
สรุป | สรุปราคากลาง
ราคากลาง (ตัวอักษร)

## ปร5(ก)
แบบ ปร.5(ก)
แบบสรุปราคากลางงานก่อสร้าง
ชื่อโครงการ/งานก่อสร้าง | โครงการก่อสร้างระบบบำบัดน้ำเสียส่วนกลาง คณะแพทยศาสตร์วชิรพยาบาล
เจ้าของโครงการ | คณะแพทยศาสตร์วชิรพยาบาล มหาวิทยาลัยนวมินทราธิราช
สถานที่ก่อสร้าง | โรงพยาบาลวชิรพยาบาล
แบบเลขที่ | Vajira--Im-2-2564-W-3
แบบ ปร.4 และ ปร.5 | ที่แนบ มีจำนวน 1 ชุด
คำนวณราคากลาง | เมื่อวันที่ 8 เดือน สิงหาคม พ.ศ. 2566 |  |  |  | หน่วย : บาท
ลำดับ | รายละเอียด | ค่างานต้นทุน | FACTOR | ค่าก่อสร้าง | หมายเหตุ
F
ส่วนงานที่ 1 ค่างานต้นทุน (คำนวณในราคาทุน)
1 | รวมราคา กลุ่มงานที่ 1 งานปรับปรุงและก่อสร้าง
2 | รวมราคา กลุ่มงานที่ 2 งานครุภัณฑ์จัดจ้างหรือสั่งทำและงานตกแต่งภายในอาคาร
3 | รวมราคา กลุ่มงานที่ 3 งานผังบริเวณและสิ่งก่อสร้างอื่น ๆ (งานภูมิทัศน์)
รวมราคา
เงื่อนไขการใช้ตาราง FACTOR F
เงินล่วงหน้าจ่าย ..................0 %
เงินประกันผลงานหัก ........ 5 %
ดอกเบี้ยเงินกู้ .......................6 %
ภาษีมูลค่าเพิ่ม .....................7 %
| รวมราคา งานต้นทุน (คำนวณในราคาทุน) |  |  | 0

## ปร5(ข)
แบบ ปร.5(ข)
แบบสรุปค่าครุภัณฑ์จัดซื้อ
ชื่อโครงการ/งานก่อสร้าง | โครงการก่อสร้างระบบบำบัดน้ำเสียส่วนกลาง คณะแพทยศาสตร์วชิรพยาบาล
เจ้าของโครงการ | คณะแพทยศาสตร์วชิรพยาบาล มหาวิทยาลัยนวมินทราธิราช
สถานที่ก่อสร้าง | โรงพยาบาลวชิรพยาบาล
แบบเลขที่ | Vajira--Im-2-2564-W-3
แบบ ปร.4 และ ปร.5 | ที่แนบ มีจำนวน 1 ชุด
คำนวณราคากลาง | เมื่อวันที่ 8 เดือน สิงหาคม พ.ศ. 2566 |  |  |  | หน่วย : บาท
ลำดับ | รายละเอียด | ค่างานต้นทุน | ภาษีมูลค่าเพิ่ม | ค่าก่อสร้าง | หมายเหตุ
ส่วนงานที่ 2 ค่างานครุภัณฑ์ สั่งซื้อ( จัดซื้อ )
1 | รวมราคา ส่วนงานที่ 2 ค่างานครุภัณฑ์ สั่งซื้อ( จัดซื้อ ) | 0 | 1.07 | 0
| รวมราคา ส่วนงานที่ 2 ค่างานครุภัณฑ์ สั่งซื้อ( จัดซื้อ ) |  |  | 0

## ปร4.(พ)
แบบ ปร.5(พ)
แบบแสดงรายการ ปริมาณงาน และราคา
(ค่าใช้จ่ายพิเศษตามข้อกำหนดและค่าใช้จ่ายอื่นที่จำเป็นต้องมี)
ชื่อโครงการ/งานก่อสร้าง | โครงการก่อสร้างระบบบำบัดน้ำเสียส่วนกลาง คณะแพทยศาสตร์วชิรพยาบาล
เจ้าของโครงการ | คณะแพทยศาสตร์วชิรพยาบาล มหาวิทยาลัยนวมินทราธิราช
สถานที่ก่อสร้าง | โรงพยาบาลวชิรพยาบาล
แบบเลขที่ | Vajira--Im-2-2564-W-3
แบบ ปร.4 และ ปร.5 | ที่แนบ มีจำนวน 1 ชุด
คำนวณราคากลาง | เมื่อวันที่ 8 เดือน สิงหาคม พ.ศ. 2566 |  |  |  | หน่วย : บาท
ลำดับ | รายละเอียด | จำนวน | หน่วย | ค่าใช้จ่ายรวม (ค่าก่อสร้าง) | หมายเหตุ
ส่วนงานที่ 3 ค่าใช้จ่ายพิเศษตามข้อกำหนด
1 | รวมราคา ส่วนงานที่ 3 ค่าใช้จ่ายพิเศษตามข้อกำหนด | 1 | งาน | 0
| รวมราคา ส่วนงานที่ 3 ค่าใช้จ่ายพิเศษตามข้อกำหนด |  |  | 0

## ปร4.สรุปกลุ่มงานที่1
แบบ ปร.4
แบบแสดงรายการ ปริมาณงาน และราคา
ชื่อโครงการ/งานก่อสร้าง |  | โครงการก่อสร้างระบบบำบัดน้ำเสียส่วนกลาง คณะแพทยศาสตร์วชิรพยาบาล
เจ้าของโครงการ |  | คณะแพทยศาสตร์วชิรพยาบาล มหาวิทยาลัยนวมินทราธิราช
สถานที่ก่อสร้าง |  | โรงพยาบาลวชิรพยาบาล
แบบเลขที่ |  | Vajira--Im-2-2564-W-3
แบบ ปร.4 และ ปร.5 |  | ที่แนบ มีจำนวน 1 ชุด
คำนวณราคากลาง |  | เมื่อวันที่ 8 เดือน สิงหาคม พ.ศ. 2566 | [5 empty] | หน่วย : บาท
ลำดับ | รายละเอียด |  | จำนวน | หน่วย | รวมเป็นเงิน( บาท ) |  | รวมทั้งหมด | หมายเหตุ
[5 empty] | รวมค่าวัสดุ | รวมค่าแรง
ส่วนงานที่ 1 ค่างานต้นทุน (คำนวณในราคาทุน)
กลุ่มงานที่ 1 งานปรับปรุงและก่อสร้าง
1 | งานวิศวกรรมโครงสร้าง
| 1.1 | รวมราคา งานดิน - เสาเข็ม | 1 | งาน
| 1.2 | รวมราคา งานชั้นฐานราก และ ตอม่อ | 1 | งาน
| 1.3 | รวมราคา งานโครงสร้างชั้น 1 | 1 | งาน
| 1.4 | รวมราคา งานโครงสร้างชั้นลอย | 1 | งาน
| 1.5 | รวมราคา งานโครงสร้างชั้น 2 | 1 | งาน
| 1.6 | รวมราคา งานโครงสร้างชั้น 3 | 1 | งาน
| 1.7 | รวมราคา งานโครงสร้างชั้น 4 | 1 | งาน
| 1.8 | รวมราคา งานโครงสร้างชั้น หลังคา | 1 | งาน
| 1.9 | รวมราคา งานโครงสร้างชั้น หลังคา ลิฟต์ | 1 | งาน
| 1.1 | รวมราคา งานระบบกันซึม | 1 | งาน
| 1.11 | รวมราคา งานบ่อสูบน้ำเสีย คสล.ใต้ดิน จุดที่ 1 | 1 | งาน
| 1.12 | รวมราคา งานบ่อสูบน้ำเสีย คสล.ใต้ดิน จุดที่ 2 | 1 | งาน
| 1.13 | รวมราคา งานบ่อสูบน้ำเสีย คสล.ใต้ดิน จุดที่ 3 | 1 | งาน
| 1.14 | รวมราคา งานบ่อสูบน้ำเสีย คสล.ใต้ดิน จุดที่ 4 | 1 | งาน
รวมราคา งานวิศวกรรมโครงสร้าง
2 | งานสถาปัตยกรรม
2.1 | งานเตรียมพื้นที่-งานรื้อถอนระบบบำบัดน้ำเสียเดิม
|  | รวมราคา งานเตรียมพื้นที่-งานรื้อถอนระบบบำบัดน้ำเสียเดิม | 1 | งาน
2.2 | งานสถาปัตยกรรม ชั้นถังบำบัด
| 2.2.1 | รวมราคา งานพื้นและวัสดุปูพื้น | 1 | งาน
| 2.2.2 | รวมราคา งานผิวผนัง | 1 | งาน
| 2.2.3 | รวมราคา งานผิวสำเร็จงานบันได | 1 | งาน
2.3 | งานสถาปัตยกรรม ชั้น 1
| 2.3.1 | รวมราคา งานพื้นและวัสดุปูพื้น | 1 | งาน
| 2.3.2 | รวมราคา งานวัสดุก่อ | 1 | งาน
| 2.3.3 | รวมราคา งานผิวผนัง | 1 | งาน
| 2.3.4 | รวมราคา งานประตู - หน้าต่าง | 1 | งาน
| 2.3.5 | รวมราคา งานฝ้าเพดาน | 1 | งาน
| 2.3.6 | รวมราคา งานทาสี | 1 | งาน
| 2.3.7 | รวมราคา งานผิวสำเร็จงานบันได | 1 | งาน
2.4 | งานสถาปัตยกรรม ชั้นลอย
| 2.4.1 | รวมราคา งานพื้นและวัสดุปูพื้น | 1 | งาน
| 2.4.2 | รวมราคา งานวัสดุก่อ | 1 | งาน
| 2.4.3 | รวมราคา งานผิวผนัง | 1 | งาน
| 2.4.4 | รวมราคา งานประตู - หน้าต่าง | 1 | งาน
| 2.4.5 | รวมราคา งานฝ้าเพดาน | 1 | งาน
| 2.4.6 | รวมราคา งานทาสี | 1 | งาน
| 2.4.7 | รวมราคา งานผิวสำเร็จงานบันได | 1 | งาน
| 2.4.8 | รวมราคา งานเบ็ดเตล็ด | 1 | งาน
2.5 | งานสถาปัตยกรรม ชั้น 2
| 2.5.1 | รวมราคา งานพื้นและวัสดุปูพื้น | 1 | งาน
| 2.5.2 | รวมราคา งานวัสดุก่อ | 1 | งาน
| 2.5.3 | รวมราคา งานผิวผนัง | 1 | งาน
| 2.5.4 | รวมราคา งานประตู - หน้าต่าง | 1 | งาน
| 2.5.5 | รวมราคา งานฝ้าเพดาน | 1 | งาน
| 2.5.6 | รวมราคา งานทาสี | 1 | งาน
| 2.5.7 | รวมราคา งานระบบสุขภัณฑ์และอุปกรณ์ประกอบ | 1 | งาน
| 2.5.8 | รวมราคา งานผิวสำเร็จงานบันได | 1 | งาน
2.6 | งานสถาปัตยกรรม ชั้น 3
| 2.6.1 | รวมราคา งานพื้นและวัสดุปูพื้น | 1 | งาน
| 2.6.2 | รวมราคา งานวัสดุก่อ | 1 | งาน
| 2.6.3 | รวมราคา งานผิวผนัง | 1 | งาน
| 2.6.4 | รวมราคา งานประตู - หน้าต่าง | 1 | งาน
| 2.6.5 | รวมราคา งานฝ้าเพดาน | 1 | งาน
| 2.6.6 | รวมราคา งานทาสี | 1 | งาน
| 2.6.7 | รวมราคา งานผิวสำเร็จงานบันได | 1 | งาน
2.7 | งานสถาปัตยกรรม ชั้น 4
| 2.7.1 | รวมราคา งานพื้นและวัสดุปูพื้น | 1 | งาน
| 2.7.2 | รวมราคา งานวัสดุก่อ | 1 | งาน
| 2.7.3 | รวมราคา งานผิวผนัง | 1 | งาน
| 2.7.4 | รวมราคา งานประตู - หน้าต่าง | 1 | งาน
| 2.7.5 | รวมราคา งานฝ้าเพดาน | 1 | งาน
| 2.7.6 | รวมราคา งานทาสี | 1 | งาน
2.8 | งานสถาปัตยกรรม ชั้นหลังคา
| 2.8.1 | รวมราคา งานพื้นและวัสดุปูพื้น | 1 | งาน
| 2.8.2 | รวมราคา งานผิวผนัง | 1 | งาน
| 2.8.3 | รวมราคา งานฝ้าเพดาน | 1 | งาน
| 2.8.4 | รวมราคา งานทาสี | 1 | งาน
2.9 | งานสถาปัตยกรรม ชั้นหลังคาลิฟต์
| 2.9.1 | รวมราคา งานสถาปัตยกรรม ชั้นหลังคาลิฟต์ | 1 | งาน
รวมราคา งานสถาปัตยกรรม
3 | งานระบบสุขาภิบาล และป้องกันอัคคีภัย
| 3.1 | รวมราคา งานระบบบำบัดน้ำเสียรวมของโรงพยาบาล ระบบ Fixed film Aeration System | 1 | งาน
| 3.2 | รวมราคา งานบ่อสูบน้ำเสีย จุดที่ 1 (Pump Station PS-01) | 1 | งาน
| 3.3 | รวมราคา งานบ่อสูบน้ำเสีย จุดที่ 2 (Pump Station PS-02) | 1 | งาน
| 3.4 | รวมราคา งานบ่อสูบน้ำเสีย จุดที่ 3 (Pump Station PS-03) | 1 | งาน
| 3.5 | รวมราคา งานบ่อสูบน้ำเสีย จุดที่ 4 (Pump Station PS-04) | 1 | งาน
| 3.6 | รวมราคา งานบ่อพักระบบระบายน้ำ | 1 | งาน
| 3.7 | รวมราคา งานติดตั้งระบบปั้มสูบน้ำเสียถังบำบัดเดิมและท่อ | 1 | งาน
| 3.8 | รวมราคา งานบำรุงรักษาระบบบำบัดน้ำเสียรวม ของโรงพยาบาล | 1 | งาน
| 3.9 | รวมราคา งานระบบท่อน้ำประปา ภายในอาคารสาธารณูปโภค | 1 | งาน
| 3.1 | รวมราคา งานระบบท่อน้ำทิ้ง , ท่อน้ำโสโครก และท่อน้ำฝน ภายในอาคารสาธารณูปโภค | 1 | งาน
| 3.11 | รวมราคา งานระบบป้องกันอัคคีภัย ภายในอาคารสาธารณูปโภค | 1 | งาน
รวมราคา งานระบบสุขาภิบาล และป้องกันอัคคีภัย
4 | งานระบบไฟฟ้ากำลังและไฟฟ้าสื่อสาร
| 4.1 | รวมราคา งานระบบไฟฟ้ากำลังแรงดันสูง และเครื่องกำเนิดไฟฟ้า | 1 | งาน
| 4.2 | รวมราคา งานตู้ควบคุมไฟฟ้าแรงดันต่ำหลัก (Main Distribution Board, MDB) | 1 | งาน
| 4.3 | รวมราคา งานตู้ควบคุมไฟฟ้า (Distribution Board, DB) | 1 | งาน
| 4.4 | รวมราคา งานแผงกระจายโหลดไฟฟ้าย่อย (Load Panel) | 1 | งาน
| 4.5 | รวมราคา งานรางแท่งตัวนำอะลูมิเนียมไฟฟ้ากำลัง (Aluminium Busduct) | 1 | งาน
| 4.6 | รวมราคา งานท่อและรางร้อยสายไฟ ระบบไฟฟ้ากำลัง | 1 | งาน
| 4.7 | รวมราคา งานสายไฟฟ้ากำลัง | 1 | งาน
| 4.8 | รวมราคา งานสวิทช์แสงสว่าง และเต้ารับไฟฟ้า | 1 | งาน
| 4.9 | รวมราคา งานสวิทช์แสงสว่าง และเต้ารับไฟฟ้า | 1 | งาน
| 4.1 | รวมราคา งานระบบแจ้งเหตุเพลิงไหม้ (Fire Alarm System) | 1 | งาน
| 4.11 | รวมราคา งานระบบเสียงเรียกประกาศ (Public Address System) | 1 | งาน
| 4.12 | รวมราคา งานระบบเครือข่ายสื่อสาร (Network Communication System) | 1 | งาน
| 4.13 | รวมราคา งานระบบกล้องวงจรปิด (IP Camera System) | 1 | งาน
| 4.14 | รวมราคา งานระบบควบคุมแสงสว่าง (Lighting Control System) | 1 | งาน
| 4.15 | รวมราคา งานระบบควบคุมทางเข้าและป้องกันผู้บุกรุก (Access Control System) | 1 | งาน
| 4.16 | รวมราคา งานระบบควบคุมงานระบบบำบัดน้ำเสีย | 1 | งาน
| 4.17 | รวมราคา งานระบบล่อฟ้า | 1 | งาน
| 4.18 | รวมราคา ผนังกันไฟ (Fire Barrier) | 1 | งาน
รวมราคา งานระบบไฟฟ้ากำลังและไฟฟ้าสื่อสาร
5 | งานระบบปรับอากาศ และระบายอากาศ
| 5.1 | รวมราคา งานเครื่องปรับอากาศแบบรวมศูนย์ และพัดลมระบายอากาศ | 1 | งาน
| 5.2 | รวมราคา งานท่อทองแดง และฉนวน | 1 | งาน
| 5.3 | รวมราคา งานท่อน้ำทิ้ง พร้อมฉนวน | 1 | งาน
| 5.4 | รวมราคา งานท่อลม และ กริลระบายอากาศ | 1 | งาน
| 5.5 | รวมราคา งานระบบบำบัดกลิ่นสำหรับส่วนบำบัดน้ำ | 1 | งาน
รวมราคา งานระบบปรับอากาศ และระบายอากาศ
6 | งานระบบลิฟท์
| 6.1 | รวมราคา งานระบบลิฟท์ | 1 | งาน
รวมราคา งานระบบลิฟท์
รวมราคา กลุ่มงานที่ 1 งานปรับปรุงและก่อสร้าง
กลุ่มงานที่ 2 งานครุภัณฑ์จัดจ้างหรือสั่งทำและงานตกแต่งภายในอาคาร
7 | งานครุภัณฑ์จัดจ้างหรือสั่งทำและงานตกแต่งภายในอาคาร
| 7.1 | รวมราคา งานติดตั้งม่านม้วนกันแดด (ชั้น 2) | 1 | งาน
| 7.2 | รวมราคา งานป้ายติดอาคาร | 1 | งาน
รวมราคา งานครุภัณฑ์จัดจ้างหรือสั่งทำและงานตกแต่งภายในอาคาร
รวมราคา กลุ่มงานที่ 2 งานครุภัณฑ์จัดจ้างหรือสั่งทำและงานตกแต่งภายในอาคาร
กลุ่มงานที่ 3 งานผังบริเวณและสิ่งก่อสร้างอื่น ๆ (งานภูมิทัศน์)
1 | งานผังบริเวณและสิ่งก่อสร้างอื่น ๆ(งานภูมิทัศน์)
| 1.1 | รวมราคา งานถนน ทางเดิน | 1 | งาน
| 1.2 | รวมราคา งานท่อระบบระบายน้ำ | 1 | งาน
รวมราคา งานผังบริเวณและสิ่งก่อสร้างอื่น ๆ(งานภูมิทัศน์)
รวมราคา กลุ่มงานที่ 3 งานผังบริเวณและสิ่งก่อสร้างอื่น ๆ (งานภูมิทัศน์)
รวมราคา ส่วนงานที่ 1 ค่างานต้นทุน (คำนวณในราคาทุน)

## 1.ปร4 งานโครงสร้าง
แบบ ปร.4(ก)
แบบแสดงรายการ ปริมาณงาน และราคา
ชื่อโครงการ/งานก่อสร้าง |  | โครงการก่อสร้างระบบบำบัดน้ำเสียส่วนกลาง คณะแพทยศาสตร์วชิรพยาบาล
เจ้าของโครงการ |  | คณะแพทยศาสตร์วชิรพยาบาล มหาวิทยาลัยนวมินทราธิราช
สถานที่ก่อสร้าง |  | โรงพยาบาลวชิรพยาบาล
แบบเลขที่ |  | Vajira--Im-2-2564-W-3
แบบ ปร.4 และ ปร.5 |  | ที่แนบ มีจำนวน 1 ชุด
คำนวณราคากลาง |  | เมื่อวันที่ 8 เดือน สิงหาคม พ.ศ. 2566 | [7 empty] | หน่วย : บาท
ลำดับ | รายละเอียด |  | จำนวน | หน่วย | ราคาต่อหน่วย(บาท) |  | รวมเป็นเงิน( บาท ) |  | รวมค่าวัสดุ | หมายเหตุ
[5 empty] | วัสดุ | ค่าแรง | รวมค่าวัสดุ | รวมค่าแรง | และค่าแรงงาน
ส่วนงานที่ 1 ค่างานต้นทุน (คำนวณในราคาทุน)
กลุ่มงานที่ 1 งานปรับปรุงและก่อสร้าง
1 | งานวิศวกรรมโครงสร้าง
1.1 | งานดิน - เสาเข็ม
1.1.1 | งานดิน
| - | งานขุดดิน | 2132.4 | ลบ.ม. | [6 empty] | 4500.8 | ลบ.เมตร | 0 | 148
| - | งานเจาะสำรวจดินโดยวิธี Boring test | 1 | จุด | [6 empty] | 1 | จุด | 20000 | 0
| - | งานถมทรายกลับ | 682.2 | ลบ.ม. | [6 empty] | 1729.2 | ลบ.เมตร | 510 | 91
1.1.2 | งานเสาเข็ม
| - | เสาเข็มเจาะ Ø0.60 ม. รับน้ำหนักปลอดภัย 160 ตัน/ต้น | 4 | ต้น | [6 empty] | 38 | ต้น | 39285 | 0
| - | สกัดหัวเสาเข็มเจาะ Ø0.60 ม. | 4 | ต้น | [6 empty] | 68 | ต้น | 0 | 500
| - | เสาเข็มเจาะ Ø0.80 ม. รับน้ำหนักปลอดภัย 225 ตัน/ต้น | 36 | ต้น | [6 empty] | 30 | ต้น | 39285 | 0
| - | สกัดหัวเสาเข็มเจาะ Ø0.80 ม. | 36 | ต้น | [6 empty] | 68 | ต้น | 0 | 500
| - | ค่าทดสอบเสาเข็ม DYNAMIC LOADTEST เสาเข็มเจาะ Ø0.80 ม | 1 | จุด | [6 empty] | 6 | ต้น | 16500
| - | เสาเข็ม SPUN Ø 0.25 ม.รับน้ำหนักปลอดภัย 20 ตัน/ต้น (งานถนน) | 141 | ต้น | [5 empty] | เข็มงานถนน | 3 | จุด | 28500 | 0
| - | สกัดหัวเสา SPUN Ø 0.25 ม. | 141 | ต้น | [6 empty] | 68 | จุด | 300 | 0
1.1.3 | งานเบ็ดเตล็ด | [9 empty] | 2.16 | ชุด | 11500 | 3450
| - | น้ำยากันซึมผสมคอนกรีต (คอนกรีต 1 ลบ.ม.ใช้ 5.24 ลิตร) | 319.3 | ลบ.ม. | [6 empty] | 2.16 | ชุด | 18000 | 5400
| - | ระบบเคลือบผิวกันซึมภายในบ่อ | 910.7 | ตร.ม. | [6 empty] | 1727.9424 | ลิตร | 35 | 10.5
| - | ระบบป้องกันรั่วซึมชั้นใต้ดิน ภายนอกบ่อ(รองพื้น) | 565.1 | ตร.ม. | [6 empty] | 502.2 | ตร.เมตร | 150 | 45
|  | รวมราคา งานดิน - เสาเข็ม | [8 empty] | 502.2 | ตร.เมตร | 230
1.2 | งานชั้นฐานราก และ ตอม่อ | [9 empty] | 0
1.2.1 | งานฐานราก | [9 empty] | 1 | งาน | 2800000 | 280000
| - | คอนกรีตหยาบ | 28.1 | ลบ.ม. | [6 empty] | 0
| - | ทรายหยาบบดอัดแน่น | 90 | ลบ.ม. | [6 empty] | 0
| - | คอนกรีตโครงสร้าง(fc' cylinder =320 ksc.) | 546 | ลบ.ม. | [6 empty] | 0
| - | ไม้แบบสำหรับโครงสร้าง | 482.4 | ตร.ม. | [6 empty] | 0
| - | ค่าแรงแบบหล่อคอนกรีต (100%) | 482.4 | ตร.ม. | [6 empty] | 0
| - | ไม้แบบคิด 50% (อาคารสูงตั้งแต่ 4 ชั้น ขึ้นไป) | 241.2 | ตร.ม. | [6 empty] | 0
| - | ไม้คร่าวยึดไม้แบบ 30% ของไม้แบบ | 72.36 | ลบ.ฟ. | [6 empty] | 0
| - | ไม้ค้ำยันไม้แบบ | 482.4 | ต้น | [6 empty] | 0
| - | ตะปู 25 % ของไม้แบบ | 120.6 | กก. | [6 empty] | 0
| เหล็กเสริม | [9 empty] | 0
| - | DB 20 mm. (SD 40) | 16697.8 | กก. | [6 empty] | 0
| - | DB 25 mm. (SD 40) | 43762.8 | กก. | [6 empty] | 0
| - | ลวดผูกเหล็ก | 1813.81 | กก. | [6 empty] | 0
1.2.2 | งานเสาตอม่อ | [9 empty] | 0
| - | คอนกรีตโครงสร้าง(fc' cylinder =320 ksc.) | 10.4 | ลบ.ม. | [6 empty] | 0
| - | ไม้แบบสำหรับโครงสร้าง | 77.8 | ตร.ม.
| - | ค่าแรงแบบหล่อคอนกรีต (100%) | 77.8 | ตร.ม.
| - | ไม้แบบคิด 50% (อาคารสูงตั้งแต่ 4 ชั้น ขึ้นไป) | 38.9 | ตร.ม.
| - | ไม้คร่าวยึดไม้แบบ 30% ของไม้แบบ | 11.67 | ลบ.ฟ.
| - | ไม้ค้ำยันไม้แบบ | 77.8 | ต้น | [6 empty] | 37.05 | ลบ.เมตร | 2410 | 398
| - | ตะปู 25 % ของไม้แบบ | 19.45 | กก. | [6 empty] | 74.1 | ลบ.เมตร | 510 | 91
| เหล็กเสริม | [9 empty] | 726 | ลบ.เมตร | 2629.9 | 485
| - | RB 9 mm. (SR 24) | 344.2 | กก. | [6 empty] | 867.5 | ตร.เมตร
| - | DB 20 mm. (SD 40) | 1656.3 | กก. | [6 empty] | 867.5 | ตร.เมตร | 0 | 133
| - | ลวดผูกเหล็ก | 60.01 | กก. | [6 empty] | 433.75 | ตร.เมตร | 400 | 0
1.2.3 | งานพื้นบ่อบำบัดน้ำเสีย คสล ใต้ดิน | [9 empty] | 130.125 | ลบ.ฟ. | 400 | 0
| - | คอนกรีตหยาบ | 20.2 | ลบ.ม. | [6 empty] | 867.5 | ต้น | 28 | 0
| - | ทรายหยาบบดอัดแน่น | 40.4 | ลบ.ม. | [6 empty] | 216.875 | กก. | 31.81 | 0
| - | คอนกรีตโครงสร้าง(fc' cylinder =320 ksc.) | 120.8 | ลบ.ม.
| - | ไม้แบบสำหรับโครงสร้าง | 56.5 | ตร.ม. | [6 empty] | 7144.51 | กก. | 2.3 | 2.9
| - | ค่าแรงแบบหล่อคอนกรีต (100%) | 56.5 | ตร.ม. | [6 empty] | 81723.11 | กก. | 2.3 | 2.9
| - | ไม้แบบคิด 50% (อาคารสูงตั้งแต่ 4 ชั้น ขึ้นไป) | 28.25 | ตร.ม. | [6 empty] | 2667.45 | กก. | 29.42 | 0
| - | ไม้คร่าวยึดไม้แบบ 30% ของไม้แบบ | 8.475 | ลบ.ฟ.
| - | ไม้ค้ำยันไม้แบบ | 56.5 | ต้น | [6 empty] | 6.8 | ลบ.เมตร | 2629.9 | 485
| - | ตะปู 25 % ของไม้แบบ | 14.125 | กก. | [6 empty] | 49 | ตร.เมตร
| เหล็กเสริม | [9 empty] | 49 | ตร.เมตร | 0 | 133
| - | DB 20 mm. (SD 40) | 26147.1 | กก. | [6 empty] | 24.5 | ตร.เมตร | 400 | 0
| - | ลวดผูกเหล็ก | 784.41 | กก. | [6 empty] | 7.35 | ลบ.ฟ. | 400 | 0
1.2.4 | งานผนังบ่อบำบัดน้ำเสีย คสล. | [9 empty] | 49 | ต้น | 28 | 0
| - | คอนกรีตโครงสร้าง(fc' cylinder =320 ksc.) | 198.5 | ลบ.ม. | [6 empty] | 12.25 | กก. | 31.81 | 0
| ไม้แบบสำหรับโครงสร้าง |  | 868.1 | ตร.ม.
| - | ค่าแรงแบบหล่อคอนกรีต (100%) | 868.1 | ตร.ม. | [6 empty] | 198.89 | กก. | 2.37 | 4.1
| - | ไม้แบบคิด 50% (อาคารสูงตั้งแต่ 4 ชั้น ขึ้นไป) | 434.05 | ตร.ม. | [6 empty] | 568.18 | กก. | 2.3 | 2.9
| - | ไม้คร่าวยึดไม้แบบ 30% ของไม้แบบ | 130.215 | ลบ.ฟ. | [6 empty] | 23.85 | กก. | 29.42 | 0
| - | ไม้ค้ำยันไม้แบบ | 868.1 | ต้น
| - | ตะปู 25 % ของไม้แบบ | 217.025 | กก. | [6 empty] | 25.2 | ลบ.เมตร | 2410 | 398
| เหล็กเสริม | [9 empty] | 50.4 | ลบ.เมตร | 510 | 91
| - | RB 9 mm. (SR 24) | 1266.1 | กก. | [6 empty] | 151.2 | ลบ.เมตร | 2629.9 | 485
| - | DB 12 mm. (SD 40) | 1564.5 | กก. | [6 empty] | 32.2 | ตร.เมตร
| - | DB 16 mm. (SD 40) | 7657.3 | กก. | [6 empty] | 32.2 | ตร.เมตร | 0 | 133
| - | DB 25 mm. (SD 40) | 913.6 | กก. | [6 empty] | 16.1 | ตร.เมตร | 400 | 0
| - | DB 28 mm. (SD 40) | 14757.8 | กก. | [6 empty] | 4.83 | ลบ.ฟ. | 400 | 0
| - | DB 32 mm. (SD 40) | 1240.9 | กก. | [6 empty] | 32.2 | ต้น | 28 | 0
| - | ลวดผูกเหล็ก | 822 | กก. | [6 empty] | 8.05 | กก. | 31.81 | 0
| - | WATER STOP | 232.2 | ม.
|  | รวมราคา งานชั้นฐานราก และ ตอม่อ | [8 empty] | 26635.8 | กก. | 2.3 | 2.9
1.3 | งานโครงสร้างชั้น 1 | [9 empty] | 799.07 | กก. | 29.42 | 0
1.3.1 | งานเสา
| - | คอนกรีตโครงสร้าง(fc' cylinder =320 ksc.) | 14.8 | ลบ.ม. | [6 empty] | 112.2 | ลบ.เมตร | 2629.9 | 485
| ไม้แบบสำหรับโครงสร้าง |  | 111 | ตร.ม. | [6 empty] | 482.8 | ตร.เมตร
| - | ค่าแรงแบบหล่อคอนกรีต (100%) | 111 | ตร.ม. | [6 empty] | 482.8 | ตร.เมตร | 0 | 133
| - | ไม้แบบคิด 50% (อาคารสูงตั้งแต่ 4 ชั้น ขึ้นไป) | 55.5 | ตร.ม. | [6 empty] | 241.4 | ตร.เมตร | 400 | 0
| - | ไม้คร่าวยึดไม้แบบ 30% ของไม้แบบ | 16.65 | ลบ.ฟ. | [6 empty] | 72.42 | ลบ.ฟ. | 400 | 0
| - | ไม้ค้ำยันไม้แบบ | 111 | ต้น | [6 empty] | 482.8 | ต้น | 28 | 0
| - | ตะปู 25 % ของไม้แบบ | 27.75 | กก. | [6 empty] | 120.7 | กก. | 31.81 | 0
เหล็กเสริม
| - | RB 9 mm. (SR 24) | 489.4 | กก. | [6 empty] | 771.59 | กก. | 2.37 | 4.1
| - | DB 20 mm. (SD 40) | 1625 | กก. | [6 empty] | 336.6 | กก. | 2.32 | 3.3
| - | ลวดผูกเหล็ก | 63.43 | กก. | [6 empty] | 4734.31 | กก. | 2.3 | 3.3
1.3.2 | งานพื้น | [9 empty] | 1284.09 | กก. | 2.3 | 2.9
| - | คอนกรีตหยาบ | 5.3 | ลบ.ม. | [6 empty] | 1284.09 | กก. | 2.3 | 2.9
| - | ทรายหยาบบดอัดแน่น | 10.6 | ลบ.ม. | [6 empty] | 1284.09 | กก. | 2.3 | 2.9
| - | คอนกรีตโครงสร้าง(fc' cylinder =320 ksc.) | 15.7 | ลบ.ม. | [6 empty] | 457.88 | กก. | 29.42 | 0
| - | พื้น Hollow Core 1200x120 mm. | 60.3 | ตร.ม. | [6 empty] | 161.7 | เมตร | 450 | 135
| - | คอนกรีตทับหน้า | 3 | ลบ.ม.
| - | wiremesh 4 @0.20 m.# | 60.3 | ลบ.ม.
| ไม้แบบสำหรับโครงสร้าง |  | 50.3 | ตร.ม.
| - | ค่าแรงแบบหล่อคอนกรีต (100%) | 50.3 | ตร.ม.
| - | ไม้แบบคิด 50% (อาคารสูงตั้งแต่ 4 ชั้น ขึ้นไป) | 25.15 | ตร.ม. | [6 empty] | 14.6 | ลบ.เมตร | 2629.9 | 485
| - | ไม้คร่าวยึดไม้แบบ 30% ของไม้แบบ | 7.545 | ลบ.ฟ. | [6 empty] | 110 | ตร.เมตร
| - | ไม้ค้ำยันไม้แบบ | 50.3 | ต้น | [6 empty] | 110 | ตร.เมตร | 0 | 133
| - | ตะปู 25 % ของไม้แบบ | 12.575 | กก. | [6 empty] | 55 | ตร.เมตร | 400 | 0
| เหล็กเสริม | [9 empty] | 16.5 | ลบ.ฟ. | 400 | 0
| - | DB 12 mm. (SD 40) | 2227.4 | กก. | [6 empty] | 110 | ต้น | 28 | 0
| - | ลวดผูกเหล็ก | 66.82 | กก. | [6 empty] | 27.5 | กก. | 31.81 | 0
1.3.3 | งานผนังบ่อบำบัดน้ำเสีย คสล.
| - | คอนกรีตโครงสร้าง(fc' cylinder =320 ksc.) | 253 | ลบ.ม. | [6 empty] | 521.22 | กก. | 2.37 | 4.1
| ไม้แบบสำหรับโครงสร้าง |  | 1065 | ตร.ม. | [6 empty] | 1289.35 | กก. | 2.3 | 2.9
| - | ค่าแรงแบบหล่อคอนกรีต (100%) | 1065 | ตร.ม. | [6 empty] | 56.25 | กก. | 29.42 | 0
| - | ไม้แบบคิด 50% (อาคารสูงตั้งแต่ 4 ชั้น ขึ้นไป) | 532.5 | ตร.ม.
| - | ไม้คร่าวยึดไม้แบบ 30% ของไม้แบบ | 159.75 | ลบ.ฟ. | [6 empty] | 4.8 | ลบ.เมตร | 2410 | 398
| - | ไม้ค้ำยันไม้แบบ | 1065 | ต้น | [6 empty] | 9.6 | ลบ.เมตร | 510 | 91
| - | ตะปู 25 % ของไม้แบบ | 266.25 | กก. | [6 empty] | 21.7 | ลบ.เมตร | 2629.9 | 485
| เหล็กเสริม | [9 empty] | 122.8 | ตร.เมตร
| - | RB 9 mm. (SR 24) | 1931.4 | กก. | [6 empty] | 122.8 | ตร.เมตร | 0 | 133
| - | DB 12 mm. (SD 40) | 6377.5 | กก. | [6 empty] | 61.4 | ตร.เมตร | 400 | 0
| - | DB 16 mm. (SD 40) | 7474.1 | กก. | [6 empty] | 18.42 | ลบ.ฟ. | 400 | 0
| - | DB 20 mm. (SD 40) | 937.5 | กก. | [6 empty] | 122.8 | ต้น | 28 | 0
| - | DB 25 mm. (SD 40) | 1161.3 | กก. | [6 empty] | 30.7 | กก. | 31.81 | 0
| - | ลวดผูกเหล็ก | 536.45 | กก.
1.3.4 | งานบันได | [9 empty] | 336.6 | กก. | 2.32 | 3.3
1.3.4.1 | ST-1 | [9 empty] | 1284.09 | กก. | 2.3 | 2.9
| - | คอนกรีตโครงสร้าง(fc' cylinder =320 ksc.) | 2.9 | ลบ.ม. | [6 empty] | 155.96 | กก. | 29.42 | 0
| - | ไม้แบบสำหรับโครงสร้าง | 24.2 | ตร.ม.
| - | ค่าแรงแบบหล่อคอนกรีต (100%) | 24.2 | ตร.ม. | [6 empty] | 112.2 | ลบ.เมตร | 2629.9 | 485
| - | ไม้แบบคิด 50% (อาคารสูงตั้งแต่ 4 ชั้น ขึ้นไป) | 12.1 | ตร.ม. | [6 empty] | 482.8 | ตร.เมตร
| - | ไม้คร่าวยึดไม้แบบ 30% ของไม้แบบ | 3.63 | ลบ.ฟ. | [6 empty] | 482.8 | ตร.เมตร | 0 | 133
| - | ไม้ค้ำยันไม้แบบ | 24.2 | ต้น | [6 empty] | 241.4 | ตร.เมตร | 400 | 0
| - | ตะปู 25 % ของไม้แบบ | 6.05 | กก. | [6 empty] | 72.42 | ลบ.ฟ. | 400 | 0
1.3.4.2 | เหล็กเสริม | [9 empty] | 482.8 | ต้น | 28 | 0
| - | RB 9 mm. (SR 24) | 176 | กก. | [6 empty] | 120.7 | กก. | 31.81 | 0
| - | DB 12 mm. (SD 40) | 86.3 | กก.
| - | DB 16 mm. (SD 40) | 240.4 | กก. | [6 empty] | 771.59 | กก. | 2.37 | 4.1
| - | ลวดผูกเหล็ก | 15.08 | กก. | [6 empty] | 336.6 | กก. | 2.32 | 3.3
[11 empty] | 4734.31 | กก. | 2.3 | 3.3
|  | รวมราคา งานโครงสร้างชั้น 1 | [8 empty] | 4968.36 | กก. | 2.3 | 2.9
1.4 | งานโครงสร้างชั้นลอย | [9 empty] | 1284.09 | กก. | 2.3 | 2.9
1.4.1 | งานเสา | [9 empty] | 457.88 | กก. | 29.42 | 0
| - | คอนกรีตโครงสร้าง(fc' cylinder =320 ksc.) | 15.9 | ลบ.ม.
| ไม้แบบสำหรับโครงสร้าง |  | 119.2 | ตร.ม.
| - | ค่าแรงแบบหล่อคอนกรีต (100%) | 119.2 | ตร.ม. | [6 empty] | 3.6 | ลบ.เมตร | 2629.9 | 485
| - | ไม้แบบคิด 50% (อาคารสูงตั้งแต่ 4 ชั้น ขึ้นไป) | 59.6 | ตร.ม. | [6 empty] | 28.6 | ตร.เมตร
| - | ไม้คร่าวยึดไม้แบบ 30% ของไม้แบบ | 17.88 | ลบ.ฟ. | [6 empty] | 28.6 | ตร.เมตร | 0 | 133
| - | ไม้ค้ำยันไม้แบบ | 119.2 | ต้น | [6 empty] | 14.3 | ตร.เมตร | 400 | 0
| - | ตะปู 25 % ของไม้แบบ | 29.8 | กก. | [6 empty] | 4.29 | ลบ.ฟ. | 400 | 0
| เหล็กเสริม | [9 empty] | 28.6 | ต้น | 28 | 0
| - | RB 9 mm. (SR 24) | 530.2 | กก. | [6 empty] | 7.15 | กก. | 31.81 | 0
| - | DB 20 mm. (SD 40) | 1748.1 | กก.
| - | ลวดผูกเหล็ก | 68.34 | กก. | [6 empty] | 542.05 | กก. | 2.37 | 4.1
1.4.2 | งานคาน | [9 empty] | 96.89 | กก. | 2.32 | 3.3
| - | คอนกรีตโครงสร้าง(fc' cylinder =320 ksc.) | 4.9 | ลบ.ม. | [6 empty] | 604.3 | กก. | 2.3 | 3.3
| - | ไม้แบบสำหรับโครงสร้าง | 39.8 | ตร.ม. | [6 empty] | 22.33 | กก. | 29.42 | 0
| - | ค่าแรงแบบหล่อคอนกรีต (100%) | 39.8 | ตร.ม.
| - | ไม้แบบคิด 50% (อาคารสูงตั้งแต่ 4 ชั้น ขึ้นไป) | 19.9 | ตร.ม.
| - | ไม้คร่าวยึดไม้แบบ 30% ของไม้แบบ | 5.97 | ลบ.ฟ.
| - | ไม้ค้ำยันไม้แบบ | 39.8 | ต้น
| - | ตะปู 25 % ของไม้แบบ | 9.95 | กก. | [6 empty] | 15.6 | ลบ.เมตร | 2629.9 | 485
| เหล็กเสริม | [9 empty] | 118 | ตร.เมตร
| - | RB 9 mm. (SR 24) | 151.7 | กก. | [6 empty] | 118 | ตร.เมตร | 0 | 133
| - | DB 16 mm. (SD 40) | 70.2 | กก. | [6 empty] | 59 | ตร.เมตร | 400 | 0
| - | DB 20 mm. (SD 40) | 395.9 | กก. | [6 empty] | 17.7 | ลบ.ฟ. | 400 | 0
| - | ลวดผูกเหล็ก | 18.53 | กก. | [6 empty] | 118 | ต้น | 28 | 0
1.4.3 | งานพื้น | [9 empty] | 29.5 | กก. | 31.81 | 0
| - | พื้น Post Tension | 116.2 | ตร.ม.
| - | คอนกรีตโครงสร้าง(fc' cylinder =320 ksc.) | 64.4 | ลบ.ม. | [6 empty] | 542.05 | กก. | 2.37 | 4.1
| - | ไม้แบบสำหรับโครงสร้าง | 199.3 | ตร.ม. | [6 empty] | 1302.24 | กก. | 2.3 | 2.9
| - | ค่าแรงแบบหล่อคอนกรีต (100%) | 199.3 | ตร.ม. | [6 empty] | 57.58 | กก. | 29.42 | 0
| - | ไม้แบบคิด 50% (อาคารสูงตั้งแต่ 4 ชั้น ขึ้นไป) | 99.65 | ตร.ม.
| - | ไม้คร่าวยึดไม้แบบ 30% ของไม้แบบ | 29.895 | ลบ.ฟ. | [6 empty] | 5.3 | ลบ.เมตร | 2629.9 | 485
| - | ไม้ค้ำยันไม้แบบ | 199.3 | ต้น | [6 empty] | 58.2 | ตร.เมตร
| - | ตะปู 25 % ของไม้แบบ | 49.825 | กก. | [6 empty] | 58.2 | ตร.เมตร | 0 | 133
| เหล็กเสริม | [9 empty] | 29.1 | ตร.เมตร | 400 | 0
| - | DB 12 mm. (SD 40) | 4164.3 | กก. | [6 empty] | 8.73 | ลบ.ฟ. | 400 | 0
| - | DB 16 mm. (SD 40) | 155 | กก. | [6 empty] | 58.2 | ต้น | 28 | 0
| - | DB 20 mm. (SD 40) | 132.2 | กก. | [6 empty] | 14.55 | กก. | 31.81 | 0
| - | DB 25 mm. (SD 40) | 131.9 | กก.
| - | ลวดผูกเหล็ก | 137.5 | กก. | [6 empty] | 63.27 | กก. | 2.37 | 4.1
1.4.4 | งานผนัง ลิฟต์ | [9 empty] | 102.82 | กก. | 2.3 | 3.3
| - | คอนกรีตโครงสร้าง(fc' cylinder =320 ksc.) | 44 | ลบ.ม. | [6 empty] | 125.12 | กก. | 2.3 | 2.9
| - | ไม้แบบสำหรับโครงสร้าง | 281.7 | ตร.ม. | [6 empty] | 8.73 | กก. | 29.42 | 0
| - | ค่าแรงแบบหล่อคอนกรีต (100%) | 281.7 | ตร.ม.
| - | ไม้แบบคิด 50% (อาคารสูงตั้งแต่ 4 ชั้น ขึ้นไป) | 140.85 | ตร.ม. | [6 empty] | 131.5 | ตร.เมตร | 450 | 0
| - | ไม้คร่าวยึดไม้แบบ 30% ของไม้แบบ | 42.255 | ลบ.ฟ. | [6 empty] | 45.7 | ลบ.เมตร | 2629.9 | 485
| - | ไม้ค้ำยันไม้แบบ | 281.7 | ต้น | [6 empty] | 239.2 | ตร.เมตร
| - | ตะปู 25 % ของไม้แบบ | 70.425 | กก. | [6 empty] | 239.2 | ตร.เมตร | 0 | 133
| เหล็กเสริม | [9 empty] | 119.6 | ตร.เมตร | 400 | 0
| - | RB 9 mm. (SR 24) | 594.1 | กก. | [6 empty] | 35.88 | ลบ.ฟ. | 400 | 0
| - | DB 12 mm. (SD 40) | 2654.8 | กก. | [6 empty] | 239.2 | ต้น | 28 | 0
| - | DB 16 mm. (SD 40) | 278.4 | กก. | [6 empty] | 59.8 | กก. | 31.81 | 0
| - | DB 20 mm. (SD 40) | 1249 | กก.
| - | DB 25 mm. (SD 40) | 311.1 | กก. | [6 empty] | 336.6 | กก. | 2.32 | 3.3
| - | ลวดผูกเหล็ก | 152.62 | กก. | [6 empty] | 82.7 | กก. | 2.3 | 3.3
1.4.5 | งานบันได | [9 empty] | 7452.54 | กก. | 2.3 | 2.9
1.4.5.1 | ST-1 | [9 empty] | 7452.54 | กก. | 2.3 | 2.9
| - | คอนกรีตโครงสร้าง(fc' cylinder =320 ksc.) | 3 | ลบ.ม. | [6 empty] | 236.15 | กก. | 29.42 | 0
| - | ไม้แบบสำหรับโครงสร้าง | 24.8 | ตร.ม.
| - | ค่าแรงแบบหล่อคอนกรีต (100%) | 24.8 | ตร.ม. | [6 empty] | 112.2 | ลบ.เมตร | 2629.9 | 485
| - | ไม้แบบคิด 50% (อาคารสูงตั้งแต่ 4 ชั้น ขึ้นไป) | 12.4 | ตร.ม. | [6 empty] | 482.8 | ตร.เมตร
| - | ไม้คร่าวยึดไม้แบบ 30% ของไม้แบบ | 3.72 | ลบ.ฟ. | [6 empty] | 482.8 | ตร.เมตร | 0 | 133
| - | ไม้ค้ำยันไม้แบบ | 24.8 | ต้น | [6 empty] | 241.4 | ตร.เมตร | 400 | 0
| - | ตะปู 25 % ของไม้แบบ | 6.2 | กก. | [6 empty] | 72.42 | ลบ.ฟ. | 400 | 0
1.4.5.2 | เหล็กเสริม | [9 empty] | 482.8 | ต้น | 28 | 0
| - | RB 9 mm. (SR 24) | 173.8 | กก. | [6 empty] | 120.7 | กก. | 31.81 | 0
| - | DB 12 mm. (SD 40) | 96.3 | กก.
| - | DB 16 mm. (SD 40) | 250.6 | กก. | [6 empty] | 771.59 | กก. | 2.37 | 4.1
| - | ลวดผูกเหล็ก | 15.62 | กก. | [6 empty] | 336.6 | กก. | 2.32 | 3.3
[11 empty] | 4734.31 | กก. | 2.3 | 3.3
1.4.6 | งานเบ็ดเตล็ด | [9 empty] | 4968.36 | กก. | 2.3 | 2.9
| - | โครงเหล็กหูช้าง H - 400x200x65.4 kg/m | 654 | กก. | [6 empty] | 1284.09 | กก. | 2.3 | 2.9
| - | STEEL PLATE 400x900 หนา 10 มม. | 80 | กก. | [6 empty] | 457.88 | กก. | 29.42 | 0
| - | CHEMICAL BOLT ขนาด M16x150 | 192 | ตัว
|  | รวมราคา งานโครงสร้างชั้นลอย | [8 empty] | 3.6 | ลบ.เมตร | 2629.9 | 485
1.5 | งานโครงสร้างชั้น 2 | [9 empty] | 28.6 | ตร.เมตร
1.5.1 | งานเสา | [9 empty] | 28.6 | ตร.เมตร | 0 | 133
| - | คอนกรีตโครงสร้าง(fc' cylinder =320 ksc.) | 15.9 | ลบ.ม. | [6 empty] | 14.3 | ตร.เมตร | 400 | 0
| - | ไม้แบบสำหรับโครงสร้าง | 119.2 | ตร.ม. | [6 empty] | 4.29 | ลบ.ฟ. | 400 | 0
| - | ค่าแรงแบบหล่อคอนกรีต (100%) | 119.2 | ตร.ม. | [6 empty] | 28.6 | ต้น | 28 | 0
| - | ไม้แบบคิด 50% (อาคารสูงตั้งแต่ 4 ชั้น ขึ้นไป) | 59.6 | ตร.ม. | [6 empty] | 7.15 | กก. | 31.81 | 0
| - | ไม้คร่าวยึดไม้แบบ 30% ของไม้แบบ | 17.88 | ลบ.ฟ.
| - | ไม้ค้ำยันไม้แบบ | 119.2 | ต้น | [6 empty] | 542.05 | กก. | 2.37 | 4.1
| - | ตะปู 25 % ของไม้แบบ | 29.8 | กก. | [6 empty] | 96.89 | กก. | 2.32 | 3.3
| เหล็กเสริม | [9 empty] | 604.3 | กก. | 2.3 | 3.3
| - | RB 9 mm. (SR 24) | 530.2 | กก. | [6 empty] | 22.33 | กก. | 29.42 | 0
| - | DB 20 mm. (SD 40) | 1748.1 | กก.
| - | ลวดผูกเหล็ก | 68.34 | กก.
1.5.2 | งานคาน
| - | คอนกรีตโครงสร้าง(fc' cylinder =320 ksc.) | 1 | ลบ.ม.
| - | ไม้แบบสำหรับโครงสร้าง | 9.4 | ตร.ม. | [6 empty] | 15.6 | ลบ.เมตร | 2629.9 | 485
| - | ค่าแรงแบบหล่อคอนกรีต (100%) | 9.4 | ตร.ม. | [6 empty] | 118 | ตร.เมตร
| - | ไม้แบบคิด 50% (อาคารสูงตั้งแต่ 4 ชั้น ขึ้นไป) | 4.7 | ตร.ม. | [6 empty] | 118 | ตร.เมตร | 0 | 133
| - | ไม้คร่าวยึดไม้แบบ 30% ของไม้แบบ | 1.41 | ลบ.ฟ. | [6 empty] | 59 | ตร.เมตร | 400 | 0
| - | ไม้ค้ำยันไม้แบบ | 9.4 | ต้น | [6 empty] | 17.7 | ลบ.ฟ. | 400 | 0
| - | ตะปู 25 % ของไม้แบบ | 2.35 | กก. | [6 empty] | 118 | ต้น | 28 | 0
| เหล็กเสริม | [9 empty] | 29.5 | กก. | 31.81 | 0
| - | RB 9 mm. (SR 24) | 34.7 | กก.
| - | DB 16 mm. (SD 40) | 44.2 | กก. | [6 empty] | 542.05 | กก. | 2.37 | 4.1
| - | DB 20 mm. (SD 40) | 52.4 | กก. | [6 empty] | 1302.24 | กก. | 2.3 | 2.9
| - | ลวดผูกเหล็ก | 3.93 | กก. | [6 empty] | 57.58 | กก. | 29.42 | 0
1.5.3 | งานพื้น
| - | พื้น Post Tension | 507.9 | ตร.ม. | [6 empty] | 3 | ลบ.เมตร | 2629.9 | 485
| - | คอนกรีตโครงสร้าง(fc' cylinder =320 ksc.) | 345.3 | ลบ.ม. | [6 empty] | 29.6 | ตร.เมตร
| - | ไม้แบบสำหรับโครงสร้าง | 862.5 | ตร.ม. | [6 empty] | 29.6 | ตร.เมตร | 0 | 133
| - | ค่าแรงแบบหล่อคอนกรีต (100%) | 862.5 | ตร.ม. | [6 empty] | 14.8 | ตร.เมตร | 400 | 0
| - | ไม้แบบคิด 50% (อาคารสูงตั้งแต่ 4 ชั้น ขึ้นไป) | 431.25 | ตร.ม. | [6 empty] | 4.44 | ลบ.ฟ. | 400 | 0
| - | ไม้คร่าวยึดไม้แบบ 30% ของไม้แบบ | 129.375 | ลบ.ฟ. | [6 empty] | 29.6 | ต้น | 28 | 0
| - | ไม้ค้ำยันไม้แบบ | 862.5 | ต้น | [6 empty] | 7.4 | กก. | 31.81 | 0
| - | ตะปู 25 % ของไม้แบบ | 215.625 | กก.
| เหล็กเสริม | [9 empty] | 106.84 | กก. | 2.37 | 4.1
| - | DB 12 mm. (SD 40) | 10133.2 | กก. | [6 empty] | 145.03 | กก. | 2.3 | 3.3
| - | DB 16 mm. (SD 40) | 896.1 | กก. | [6 empty] | 256.37 | กก. | 2.3 | 2.9
| - | DB 20 mm. (SD 40) | 639.2 | กก. | [6 empty] | 15.24 | กก. | 29.42 | 0
| - | DB 25 mm. (SD 40) | 1091.1 | กก.
| - | ลวดผูกเหล็ก | 382.78 | กก. | [6 empty] | 491.6 | ตร.เมตร | 450 | 0
1.5.4 | งานผนัง ลิฟต์ | [9 empty] | 123 | ลบ.เมตร | 2629.9 | 485
| - | คอนกรีตโครงสร้าง(fc' cylinder =320 ksc.) | 44 | ลบ.ม. | [6 empty] | 533.1 | ตร.เมตร
| - | ไม้แบบสำหรับโครงสร้าง | 281.7 | ตร.ม. | [6 empty] | 533.1 | ตร.เมตร | 0 | 133
| - | ค่าแรงแบบหล่อคอนกรีต (100%) | 281.7 | ตร.ม. | [6 empty] | 266.55 | ตร.เมตร | 400 | 0
| - | ไม้แบบคิด 50% (อาคารสูงตั้งแต่ 4 ชั้น ขึ้นไป) | 140.85 | ตร.ม. | [6 empty] | 79.965 | ลบ.ฟ. | 400 | 0
| - | ไม้คร่าวยึดไม้แบบ 30% ของไม้แบบ | 42.255 | ลบ.ฟ. | [6 empty] | 533.1 | ต้น | 28 | 0
| - | ไม้ค้ำยันไม้แบบ | 281.7 | ต้น | [6 empty] | 133.275 | กก. | 31.81 | 0
| - | ตะปู 25 % ของไม้แบบ | 70.425 | กก.
| เหล็กเสริม | [9 empty] | 5417.5 | กก. | 2.32 | 3.3
| - | RB 9 mm. (SR 24) | 474 | กก. | [6 empty] | 2060.74 | กก. | 2.3 | 3.3
| - | DB 12 mm. (SD 40) | 2609.5 | กก. | [6 empty] | 288.41 | กก. | 2.3 | 2.9
| - | DB 16 mm. (SD 40) | 282.2 | กก. | [6 empty] | 175.91 | กก. | 2.3 | 2.9
| - | DB 20 mm. (SD 40) | 1070.5 | กก. | [6 empty] | 238.27 | กก. | 29.42 | 0
| - | DB 25 mm. (SD 40) | 295.8 | กก.
| - | ลวดผูกเหล็ก | 141.96 | กก. | [6 empty] | 112.2 | ลบ.เมตร | 2629.9 | 485
1.5.5 | งานบันได | [9 empty] | 482.8 | ตร.เมตร
| ST-1 | [9 empty] | 482.8 | ตร.เมตร | 0 | 133
| - | คอนกรีตโครงสร้าง(fc' cylinder =320 ksc.) | 3 | ลบ.ม. | [6 empty] | 241.4 | ตร.เมตร | 400 | 0
| - | ไม้แบบสำหรับโครงสร้าง | 24.8 | ตร.ม. | [6 empty] | 72.42 | ลบ.ฟ. | 400 | 0
| - | ค่าแรงแบบหล่อคอนกรีต (100%) | 24.8 | ตร.ม. | [6 empty] | 482.8 | ต้น | 28 | 0
| - | ไม้แบบคิด 50% (อาคารสูงตั้งแต่ 4 ชั้น ขึ้นไป) | 12.4 | ตร.ม. | [6 empty] | 120.7 | กก. | 31.81 | 0
| - | ไม้คร่าวยึดไม้แบบ 30% ของไม้แบบ | 3.72 | ลบ.ฟ.
| - | ไม้ค้ำยันไม้แบบ | 24.8 | ต้น | [6 empty] | 771.59 | กก. | 2.37 | 4.1
| - | ตะปู 25 % ของไม้แบบ | 6.2 | กก. | [6 empty] | 336.6 | กก. | 2.32 | 3.3
| เหล็กเสริม | [9 empty] | 4734.31 | กก. | 2.3 | 3.3
| - | RB 9 mm. (SR 24) | 267.2 | กก. | [6 empty] | 4968.36 | กก. | 2.3 | 2.9
| - | DB 12 mm. (SD 40) | 140.3 | กก. | [6 empty] | 1284.09 | กก. | 2.3 | 2.9
| - | DB 16 mm. (SD 40) | 376 | กก. | [6 empty] | 457.88 | กก. | 29.42 | 0
| - | ลวดผูกเหล็ก | 23.5 | กก.
|  | รวมราคา งานโครงสร้างชั้น 2 | [8 empty] | 3.6 | ลบ.เมตร | 2629.9 | 485
1.6 | งานโครงสร้างชั้น 3 | [9 empty] | 28.6 | ตร.เมตร
1.6.1 | งานเสา | [9 empty] | 28.6 | ตร.เมตร | 0 | 133
| - | คอนกรีตโครงสร้าง(fc' cylinder =320 ksc.) | 35.3 | ลบ.ม. | [6 empty] | 14.3 | ตร.เมตร | 400 | 0
| ไม้แบบสำหรับโครงสร้าง |  | 265 | ตร.ม. | [6 empty] | 4.29 | ลบ.ฟ. | 400 | 0
| - | ค่าแรงแบบหล่อคอนกรีต (100%) | 265 | ตร.ม. | [6 empty] | 28.6 | ต้น | 28 | 0
| - | ไม้แบบคิด 50% (อาคารสูงตั้งแต่ 4 ชั้น ขึ้นไป) | 132.5 | ตร.ม. | [6 empty] | 7.15 | กก. | 31.81 | 0
| - | ไม้คร่าวยึดไม้แบบ 30% ของไม้แบบ | 39.75 | ลบ.ฟ.
| - | ไม้ค้ำยันไม้แบบ | 265 | ต้น | [6 empty] | 542.05 | กก. | 2.37 | 4.1
| - | ตะปู 25 % ของไม้แบบ | 66.25 | กก. | [6 empty] | 96.89 | กก. | 2.32 | 3.3
| เหล็กเสริม | [9 empty] | 604.3 | กก. | 2.3 | 3.3
| - | RB 9 mm. (SR 24) | 1142 | กก. | [6 empty] | 22.33 | กก. | 29.42 | 0
| - | DB 20 mm. (SD 40) | 3914.7 | กก.
| - | ลวดผูกเหล็ก | 151.7 | กก.
1.6.2 | งานคาน
| - | คอนกรีตโครงสร้าง(fc' cylinder =320 ksc.) | 1 | ลบ.ม.
| - | ไม้แบบสำหรับโครงสร้าง | 9.4 | ตร.ม. | [6 empty] | 34 | ลบ.เมตร | 2629.9 | 485
| - | ค่าแรงแบบหล่อคอนกรีต (100%) | 9.4 | ตร.ม. | [6 empty] | 255 | ตร.เมตร
| - | ไม้แบบคิด 50% (อาคารสูงตั้งแต่ 4 ชั้น ขึ้นไป) | 4.7 | ตร.ม. | [6 empty] | 255 | ตร.เมตร | 0 | 133
| - | ไม้คร่าวยึดไม้แบบ 30% ของไม้แบบ | 1.41 | ลบ.ฟ. | [6 empty] | 127.5 | ตร.เมตร | 400 | 0
| - | ไม้ค้ำยันไม้แบบ | 9.4 | ต้น | [6 empty] | 38.25 | ลบ.ฟ. | 400 | 0
| - | ตะปู 25 % ของไม้แบบ | 2.35 | กก. | [6 empty] | 255 | ต้น | 28 | 0
| เหล็กเสริม | [9 empty] | 63.75 | กก. | 31.81 | 0
| - | RB 9 mm. (SR 24) | 34.7 | กก.
| - | DB 16 mm. (SD 40) | 44.2 | กก. | [6 empty] | 2012.58 | กก. | 2.37 | 4.1
| - | DB 20 mm. (SD 40) | 52.4 | กก. | [6 empty] | 3486.53 | กก. | 2.3 | 2.9
| - | ลวดผูกเหล็ก | 3.93 | กก. | [6 empty] | 164.97 | กก. | 29.42 | 0
1.6.3 | งานพื้น
| - | พื้น Post Tension | 508.7 | ตร.ม. | [6 empty] | 3 | ลบ.เมตร | 2629.9 | 485
| - | คอนกรีตโครงสร้าง(fc' cylinder =320 ksc.) | 243.1 | ลบ.ม. | [6 empty] | 29.6 | ตร.เมตร
| ไม้แบบสำหรับโครงสร้าง |  | 863.4 | ตร.ม. | [6 empty] | 29.6 | ตร.เมตร | 0 | 133
| - | ค่าแรงแบบหล่อคอนกรีต (100%) | 863.4 | ตร.ม. | [6 empty] | 14.8 | ตร.เมตร | 400 | 0
| - | ไม้แบบคิด 50% (อาคารสูงตั้งแต่ 4 ชั้น ขึ้นไป) | 431.7 | ตร.ม. | [6 empty] | 4.44 | ลบ.ฟ. | 400 | 0
| - | ไม้คร่าวยึดไม้แบบ 30% ของไม้แบบ | 129.51 | ลบ.ฟ. | [6 empty] | 29.6 | ต้น | 28 | 0
| - | ไม้ค้ำยันไม้แบบ | 863.4 | ต้น | [6 empty] | 7.4 | กก. | 31.81 | 0
| - | ตะปู 25 % ของไม้แบบ | 215.85 | กก.
| เหล็กเสริม | [9 empty] | 106.84 | กก. | 2.37 | 4.1
| - | DB 12 mm. (SD 40) | 10233.2 | กก. | [6 empty] | 145.03 | กก. | 2.3 | 3.3
| - | DB 16 mm. (SD 40) | 988.9 | กก. | [6 empty] | 256.37 | กก. | 2.3 | 2.9
| - | DB 20 mm. (SD 40) | 639.2 | กก. | [6 empty] | 15.24 | กก. | 29.42 | 0
| - | DB 25 mm. (SD 40) | 1091.9 | กก.
| - | ลวดผูกเหล็ก | 388.59 | กก. | [6 empty] | 506.6 | ตร.เมตร | 450 | 0
1.6.4 | งานผนัง ลิฟต์ | [9 empty] | 127.4 | ลบ.เมตร | 2629.9 | 485
| - | คอนกรีตโครงสร้าง(fc' cylinder =320 ksc.) | 103.3 | ลบ.ม. | [6 empty] | 548.1 | ตร.เมตร
| ไม้แบบสำหรับโครงสร้าง |  | 654.6 | ตร.ม. | [6 empty] | 548.1 | ตร.เมตร | 0 | 133
| - | ค่าแรงแบบหล่อคอนกรีต (100%) | 654.6 | ตร.ม. | [6 empty] | 274.05 | ตร.เมตร | 400 | 0
| - | ไม้แบบคิด 50% (อาคารสูงตั้งแต่ 4 ชั้น ขึ้นไป) | 327.3 | ตร.ม. | [6 empty] | 82.215 | ลบ.ฟ. | 400 | 0
| - | ไม้คร่าวยึดไม้แบบ 30% ของไม้แบบ | 98.19 | ลบ.ฟ. | [6 empty] | 548.1 | ต้น | 28 | 0
| - | ไม้ค้ำยันไม้แบบ | 654.6 | ต้น | [6 empty] | 137.025 | กก. | 31.81 | 0
| - | ตะปู 25 % ของไม้แบบ | 163.65 | กก.
| เหล็กเสริม | [9 empty] | 7598.19 | กก. | 2.32 | 3.3
| - | RB 9 mm. (SR 24) | 981.5 | กก. | [6 empty] | 206.43 | กก. | 2.3 | 3.3
| - | DB 12 mm. (SD 40) | 5993.5 | กก. | [6 empty] | 991.12 | กก. | 2.3 | 2.9
| - | DB 16 mm. (SD 40) | 632.1 | กก. | [6 empty] | 288.91 | กก. | 2.3 | 2.9
| - | DB 20 mm. (SD 40) | 2410.4 | กก. | [6 empty] | 272.53 | กก. | 29.42 | 0
| - | DB 25 mm. (SD 40) | 670.4 | กก.
| - | ลวดผูกเหล็ก | 320.63 | กก. | [6 empty] | 112.2 | ลบ.เมตร | 2629.9 | 485
1.6.5 | งานบันได | [9 empty] | 482.8 | ตร.เมตร
| ST-1 | [9 empty] | 482.8 | ตร.เมตร | 0 | 133
| - | คอนกรีตโครงสร้าง(fc' cylinder =320 ksc.) | 6.4 | ลบ.ม. | [6 empty] | 241.4 | ตร.เมตร | 400 | 0
| ไม้แบบสำหรับโครงสร้าง |  | 51.6 | ตร.ม. | [6 empty] | 72.42 | ลบ.ฟ. | 400 | 0
| - | ค่าแรงแบบหล่อคอนกรีต (100%) | 51.6 | ตร.ม. | [6 empty] | 482.8 | ต้น | 28 | 0
| - | ไม้แบบคิด 50% (อาคารสูงตั้งแต่ 4 ชั้น ขึ้นไป) | 25.8 | ตร.ม. | [6 empty] | 120.7 | กก. | 31.81 | 0
| - | ไม้คร่าวยึดไม้แบบ 30% ของไม้แบบ | 7.74 | ลบ.ฟ.
| - | ไม้ค้ำยันไม้แบบ | 51.6 | ต้น | [6 empty] | 771.59 | กก. | 2.37 | 4.1
| - | ตะปู 25 % ของไม้แบบ | 12.9 | กก. | [6 empty] | 336.6 | กก. | 2.32 | 3.3
| เหล็กเสริม | [9 empty] | 4734.31 | กก. | 2.3 | 3.3
| - | RB 9 mm. (SR 24) | 337.4 | กก. | [6 empty] | 4968.36 | กก. | 2.3 | 2.9
| - | DB 12 mm. (SD 40) | 177.1 | กก. | [6 empty] | 1284.09 | กก. | 2.3 | 2.9
| - | DB 16 mm. (SD 40) | 505.4 | กก. | [6 empty] | 457.88 | กก. | 29.42 | 0
| - | ลวดผูกเหล็ก | 30.59 | กก.
|  | รวมราคา งานโครงสร้างชั้น 3 | [8 empty] | 3.6 | ลบ.เมตร | 2629.9 | 485
1.7 | งานโครงสร้างชั้น 4 | [9 empty] | 71.5 | ตร.เมตร
1.7.1 | งานเสา | [9 empty] | 71.5 | ตร.เมตร | 0 | 133
| - | คอนกรีตโครงสร้าง(fc' cylinder =320 ksc.) | 17.9 | ลบ.ม. | [6 empty] | 35.75 | ตร.เมตร | 400 | 0
| ไม้แบบสำหรับโครงสร้าง |  | 134.3 | ตร.ม. | [6 empty] | 10.725 | ลบ.ฟ. | 400 | 0
| - | ค่าแรงแบบหล่อคอนกรีต (100%) | 134.3 | ตร.ม. | [6 empty] | 71.5 | ต้น | 28 | 0
| - | ไม้แบบคิด 50% (อาคารสูงตั้งแต่ 4 ชั้น ขึ้นไป) | 67.15 | ตร.ม. | [6 empty] | 17.875 | กก. | 31.81 | 0
| - | ไม้คร่าวยึดไม้แบบ 30% ของไม้แบบ | 20.145 | ลบ.ฟ.
| - | ไม้ค้ำยันไม้แบบ | 134.3 | ต้น | [6 empty] | 542.05 | กก. | 2.37 | 4.1
| - | ตะปู 25 % ของไม้แบบ | 33.575 | กก. | [6 empty] | 96.89 | กก. | 2.32 | 3.3
| เหล็กเสริม | [9 empty] | 604.3 | กก. | 2.3 | 3.3
| - | RB 9 mm. (SR 24) | 611.8 | กก. | [6 empty] | 22.33 | กก. | 29.42 | 0
| - | DB 20 mm. (SD 40) | 1971.9 | กก.
| - | ลวดผูกเหล็ก | 77.51 | กก.
1.7.2 | งานคาน
| - | คอนกรีตโครงสร้าง(fc' cylinder =320 ksc.) | 1 | ลบ.ม.
| ไม้แบบสำหรับโครงสร้าง |  | 9.4 | ตร.ม. | [6 empty] | 16.8 | ลบ.เมตร | 2629.9 | 485
| - | ค่าแรงแบบหล่อคอนกรีต (100%) | 9.4 | ตร.ม. | [6 empty] | 134.4 | ตร.เมตร
| - | ไม้แบบคิด 50% (อาคารสูงตั้งแต่ 4 ชั้น ขึ้นไป) | 4.7 | ตร.ม. | [6 empty] | 134.4 | ตร.เมตร | 0 | 133
| - | ไม้คร่าวยึดไม้แบบ 30% ของไม้แบบ | 1.41 | ลบ.ฟ. | [6 empty] | 67.2 | ตร.เมตร | 400 | 0
| - | ไม้ค้ำยันไม้แบบ | 9.4 | ต้น | [6 empty] | 20.16 | ลบ.ฟ. | 400 | 0
| - | ตะปู 25 % ของไม้แบบ | 2.35 | กก. | [6 empty] | 134.4 | ต้น | 28 | 0
| เหล็กเสริม | [9 empty] | 33.6 | กก. | 31.81 | 0
| - | RB 9 mm. (SR 24) | 34.7 | กก.
| - | DB 16 mm. (SD 40) | 44.2 | กก. | [6 empty] | 706.39 | กก. | 2.37 | 4.1
| - | DB 20 mm. (SD 40) | 52.4 | กก. | [6 empty] | 1609.24 | กก. | 2.3 | 2.9
| - | ลวดผูกเหล็ก | 3.93 | กก. | [6 empty] | 69.46 | กก. | 29.42 | 0
1.7.3 | งานพื้น
| - | พื้น Post Tension | 460.2 | ตร.ม. | [6 empty] | 3 | ลบ.เมตร | 2629.9 | 485
| - | คอนกรีตโครงสร้าง(fc' cylinder =320 ksc.) | 217.9 | ลบ.ม. | [6 empty] | 29.6 | ตร.เมตร
| ไม้แบบสำหรับโครงสร้าง |  | 783 | ตร.ม. | [6 empty] | 29.6 | ตร.เมตร | 0 | 133
| - | ค่าแรงแบบหล่อคอนกรีต (100%) | 783 | ตร.ม. | [6 empty] | 14.8 | ตร.เมตร | 400 | 0
| - | ไม้แบบคิด 50% (อาคารสูงตั้งแต่ 4 ชั้น ขึ้นไป) | 391.5 | ตร.ม. | [6 empty] | 4.44 | ลบ.ฟ. | 400 | 0
| - | ไม้คร่าวยึดไม้แบบ 30% ของไม้แบบ | 117.45 | ลบ.ฟ. | [6 empty] | 29.6 | ต้น | 28 | 0
| - | ไม้ค้ำยันไม้แบบ | 783 | ต้น | [6 empty] | 7.4 | กก. | 31.81 | 0
| - | ตะปู 25 % ของไม้แบบ | 195.75 | กก.
| เหล็กเสริม | [9 empty] | 106.84 | กก. | 2.37 | 4.1
| - | DB 12 mm. (SD 40) | 9206.5 | กก. | [6 empty] | 145.03 | กก. | 2.3 | 3.3
| - | DB 16 mm. (SD 40) | 741.4 | กก. | [6 empty] | 256.37 | กก. | 2.3 | 2.9
| - | DB 20 mm. (SD 40) | 606 | กก. | [6 empty] | 15.24 | กก. | 29.42 | 0
| - | DB 25 mm. (SD 40) | 1001.8 | กก.
| - | ลวดผูกเหล็ก | 346.67 | กก. | [6 empty] | 506.6 | ตร.เมตร | 450 | 0
1.7.4 | งานผนัง ลิฟต์ | [9 empty] | 127.4 | ลบ.เมตร | 2629.9 | 485
| - | คอนกรีตโครงสร้าง(fc' cylinder =320 ksc.) | 59.9 | ลบ.ม. | [6 empty] | 548.1 | ตร.เมตร
| ไม้แบบสำหรับโครงสร้าง |  | 379.4 | ตร.ม. | [6 empty] | 548.1 | ตร.เมตร | 0 | 133
| - | ค่าแรงแบบหล่อคอนกรีต (100%) | 379.4 | ตร.ม. | [6 empty] | 274.05 | ตร.เมตร | 400 | 0
| - | ไม้แบบคิด 50% (อาคารสูงตั้งแต่ 4 ชั้น ขึ้นไป) | 189.7 | ตร.ม. | [6 empty] | 82.215 | ลบ.ฟ. | 400 | 0
| - | ไม้คร่าวยึดไม้แบบ 30% ของไม้แบบ | 56.91 | ลบ.ฟ. | [6 empty] | 548.1 | ต้น | 28 | 0
| - | ไม้ค้ำยันไม้แบบ | 379.4 | ต้น | [6 empty] | 137.025 | กก. | 31.81 | 0
| - | ตะปู 25 % ของไม้แบบ | 94.85 | กก.
| เหล็กเสริม | [9 empty] | 7598.19 | กก. | 2.32 | 3.3
| - | RB 9 mm. (SR 24) | 433.9 | กก. | [6 empty] | 206.43 | กก. | 2.3 | 3.3
| - | DB 12 mm. (SD 40) | 3562.2 | กก. | [6 empty] | 991.12 | กก. | 2.3 | 2.9
| - | DB 16 mm. (SD 40) | 318.1 | กก. | [6 empty] | 288.91 | กก. | 2.3 | 2.9
| - | DB 20 mm. (SD 40) | 1257.5 | กก. | [6 empty] | 272.53 | กก. | 29.42 | 0
| - | DB 25 mm. (SD 40) | 341.2 | กก.
| - | ลวดผูกเหล็ก | 177.38 | กก. | [6 empty] | 112.2 | ลบ.เมตร | 2629.9 | 485
|  | รวมราคา งานโครงสร้างชั้น 4 | [8 empty] | 3.6 | ลบ.เมตร | 2629.9 | 485
1.8 | งานโครงสร้างชั้น หลังคา | [9 empty] | 482.8 | ตร.เมตร | 0 | 133
1.8.1 | งานพื้น | [9 empty] | 241.4 | ตร.เมตร | 400 | 0
| - | พื้น Post Tension | 465 | ตร.ม. | [6 empty] | 72.42 | ลบ.ฟ. | 400 | 0
| - | คอนกรีตโครงสร้าง(fc' cylinder =320 ksc.) | 207 | ลบ.ม. | [6 empty] | 482.8 | ต้น | 28 | 0
| ไม้แบบสำหรับโครงสร้าง |  | 800.4 | ตร.ม. | [6 empty] | 120.7 | กก. | 31.81 | 0
| - | ค่าแรงแบบหล่อคอนกรีต (100%) | 800.4 | ตร.ม.
| - | ไม้แบบคิด 50% (อาคารสูงตั้งแต่ 4 ชั้น ขึ้นไป) | 400.2 | ตร.ม. | [6 empty] | 771.59 | กก. | 2.37 | 4.1
| - | ไม้คร่าวยึดไม้แบบ 30% ของไม้แบบ | 120.06 | ลบ.ฟ. | [6 empty] | 336.6 | กก. | 2.32 | 3.3
| - | ไม้ค้ำยันไม้แบบ | 800.4 | ต้น | [6 empty] | 4734.31 | กก. | 2.3 | 3.3
| - | ตะปู 25 % ของไม้แบบ | 200.1 | กก. | [6 empty] | 4968.36 | กก. | 2.3 | 2.9
| เหล็กเสริม | [9 empty] | 1284.09 | กก. | 2.3 | 2.9
| - | DB 12 mm. (SD 40) | 8383.5 | กก. | [6 empty] | 457.88 | กก. | 29.42 | 0
| - | DB 16 mm. (SD 40) | 998.1 | กก.
| - | DB 20 mm. (SD 40) | 456.9 | กก.
| - | DB 25 mm. (SD 40) | 62.6 | กก.
| - | ลวดผูกเหล็ก | 297.03 | กก.
|  | รวมราคา งานโครงสร้างชั้น หลังคา | [8 empty] | 506.6 | ตร.เมตร | 450 | 0
1.9 | งานโครงสร้างชั้น หลังคา ลิฟต์ | [9 empty] | 127.4 | ลบ.เมตร | 2629.9 | 485
1.9.1 | งานพื้น | [9 empty] | 548.1 | ตร.เมตร
| - | คอนกรีตโครงสร้าง(fc' cylinder =320 ksc.) | 14.8 | ลบ.ม. | [6 empty] | 548.1 | ตร.เมตร | 0 | 133
| ไม้แบบสำหรับโครงสร้าง |  | 59 | ตร.ม. | [6 empty] | 274.05 | ตร.เมตร | 400 | 0
| - | ค่าแรงแบบหล่อคอนกรีต (100%) | 59 | ตร.ม. | [6 empty] | 82.215 | ลบ.ฟ. | 400 | 0
| - | ไม้แบบคิด 50% (อาคารสูงตั้งแต่ 4 ชั้น ขึ้นไป) | 29.5 | ตร.ม. | [6 empty] | 548.1 | ต้น | 28 | 0
| - | ไม้คร่าวยึดไม้แบบ 30% ของไม้แบบ | 8.85 | ลบ.ฟ. | [6 empty] | 137.025 | กก. | 31.81 | 0
| - | ไม้ค้ำยันไม้แบบ | 59 | ต้น
| - | ตะปู 25 % ของไม้แบบ | 14.75 | กก. | [6 empty] | 7598.19 | กก. | 2.32 | 3.3
1.9.2 | เหล็กเสริม | [9 empty] | 206.43 | กก. | 2.3 | 3.3
| - | DB 12 mm. (SD 40) | 76 | กก. | [6 empty] | 991.12 | กก. | 2.3 | 2.9
| - | ลวดผูกเหล็ก | 2.28 | กก. | [6 empty] | 288.91 | กก. | 2.3 | 2.9
[11 empty] | 272.53 | กก. | 29.42 | 0
รวมราคา งานโครงสร้างชั้น หลังคา ลิฟต์
1.1 | งานระบบกันซึม
| - | พื้นผิวทำระบบกันซึม | 565.7 | ตร.ม.
|  | รวมราคา งานระบบกันซึม | [8 empty] | 17.7 | ลบ.เมตร | 2629.9 | 485
1.11 | งานบ่อสูบน้ำเสีย คสล.ใต้ดิน จุดที่ 1 | [9 empty] | 70 | ตร.เมตร | 0 | 133
1.11.1 | งานดิน - เสาเข็ม | [9 empty] | 35 | ตร.เมตร | 400 | 0
| - | งานเจาะสำรวจดินโดยวิธี Boring test | 1 | จุด | [6 empty] | 10.5 | ลบ.ฟ. | 400 | 0
| - | งานขุดดิน | 319.3 | ลบ.ม. | [6 empty] | 70 | ต้น | 28 | 0
| - | งานขนย้ายดินออกนอกโครงการ | 319.3 | ลบ.ม. | [6 empty] | 17.5 | กก. | 31.81 | 0
| - | งานถมทรายกลับ | 41.6 | ลบ.ม.
1.11.2 | งานเสาเข็ม | [9 empty] | 1938.1 | กก. | 2.32 | 3.3
| - | เสาเข็ม MICRO PILE Ø 0.25 เมตรรับน้ำหนักปลอดภัย 20 ตัน/ต้น | 28 | ต้น | [6 empty] | 65.47 | กก. | 29.42 | 0
| - | ค่าทดสอบเสาเข็ม DYNAMIC LOADTEST | 0 | จุด
| - | ค่าทดสอบเสาเข็ม SEISMIC TEST | 0 | จุด
| - | สกัดหัวเสาเข็มเสาเข็มเสาเข็มเจาะ 0.35 ม. | 28 | ต้น
1.11.3 | งานเบ็ดเตล็ด | [9 empty] | 565.7 | ตร.เมตร | 157 | 100
| - | วางผังทำระดับ | 1 | งาน
| - | ฝาปิดเหล็กหล่อ ขนาด1.20*2.50 ม. | 1 | ชุด
| - | ฝาปิดเหล็กหล่อ ขนาด 1.50*1.50 ม. | 1 | ชุด | [6 empty] | 0
| - | น้ำยากันซึมผสมคอนกรีต | 212.45 | ลบ.ม. | [6 empty] | 0
| - | ระบบเคลือบผิวกันซึมภายในบ่อ | 143.1 | ตร.ม. | [6 empty] | 1 | จุด | 20000 | 0
| - | ระบบป้องกันรั่วซึมชั้นใต้ดิน ภายนอกบ่อ(รองพื้น) | 66 | ตร.ม. | [6 empty] | 198 | ลบ.เมตร |  | 148
| - | แผ่นยางกันน้ำ 8" | 27.8 | ม. | [6 empty] | 198 | ลบ.เมตร
1.11.4 | งานฐานราก | [9 empty] | 82.8 | ลบ.เมตร | 510 | 91
| - | งานทรายหยาบ | 3.3 | ลบ.ม. | [6 empty] | 0
| - | คอนกรีตหยาบ | 6.6 | ลบ.ม. | [6 empty] | 4.8 | ต้น | 16500
| - | คอนกรีตโครงสร้าง(fc' cylinder =320 ksc.) | 60.7 | ลบ.ม. | [6 empty] | 0.6 | จุด | 28500 | 0
| ไม้แบบสำหรับโครงสร้าง |  | 308.3 | ตร.ม. | [6 empty] | 4.8 | จุด | 300 | 0
| - | ค่าแรงแบบหล่อคอนกรีต (100%) | 308.3 | ตร.ม. | [6 empty] | 4.8 | ต้น | 0 | 350
| - | ไม้แบบคิด 50% (อาคารสูงตั้งแต่ 4 ชั้น ขึ้นไป) | 154.15 | ตร.ม. | [6 empty] | 0
| - | ไม้คร่าวยึดไม้แบบ 30% ของไม้แบบ | 46.245 | ลบ.ฟ. | [6 empty] | 0.6 | งาน | 15000 | 4500
| - | ไม้ค้ำยันไม้แบบ | 308.3 | ต้น | [6 empty] | 0.6 | ชุด | 36000 | 10800
| - | ตะปู 25 % ของไม้แบบ | 77.075 | กก. | [6 empty] | 0.6 | ชุด | 25875 | 7762.5
| - | ขัดหยาบฝาถัง | 23.3 | ตร.ม. | [6 empty] | 399 | ลิตร | 35 | 10.5
1.11.5 | เหล็กเสริม | [9 empty] | 84 | ตร.เมตร | 150 | 45
| - | DB 12 mm. (SD 40) | 2348.5 | กก. | [6 empty] | 13.8 | เมตร | 350 | 105
| - | DB 16 mm. (SD 40) | 5330.8 | กก. | [6 empty] | 0
| - | ลวดผูกเหล็ก | 230.37 | กก. | [6 empty] | 1.2 | ลบ.เมตร | 510 | 91
|  | รวมราคา งานบ่อสูบน้ำเสีย คสล.ใต้ดิน จุดที่ 1 | [8 empty] | 2.4 | ลบ.เมตร | 2410 | 398
1.12 | งานบ่อสูบน้ำเสีย คสล.ใต้ดิน จุดที่ 2 | [9 empty] | 28.2 | ลบ.เมตร | 2629.9 | 485
1.12.1 | งานดิน - เสาเข็ม | [9 empty] | 70 | ตร.เมตร
| - | งานเจาะสำรวจดินโดยวิธี Boring test | 1 | จุด | [6 empty] | 70 | ตร.เมตร | 0 | 133
| - | งานขุดดิน | 191.2 | ลบ.ม. | [6 empty] | 35 | ตร.เมตร | 400 | 0
| - | งานขนย้ายดินออกนอกโครงการ | 191.2 | ลบ.ม. | [6 empty] | 10.5 | ลบ.ฟ. | 400 | 0
| - | งานถมทรายกลับ | 107.8 | ลบ.ม. | [6 empty] | 70 | ต้น | 28 | 0
1.12.2 | งานเสาเข็ม | [9 empty] | 17.5 | กก. | 31.81 | 0
| - | เสาเข็ม MICRO PILE Ø 0.25 เมตรรับน้ำหนักปลอดภัย 20 ตัน/ต้น | 16 | ต้น | [6 empty] | 20.4 | ตร.เมตร | 50 | 15
| - | ค่าทดสอบเสาเข็ม DYNAMIC LOADTEST | 0 | จุด | [6 empty] | 0
| - | ค่าทดสอบเสาเข็ม SEISMIC TEST | 0 | จุด | [6 empty] | 1500 | กก. | 2.32 | 3.3
| - | สกัดหัวเสาเข็มเสาเข็มเสาเข็มเจาะ 0.35 ม. | 16 | ต้น | [6 empty] | 4920 | กก. | 2.3 | 3.3
1.12.3 | งานเบ็ดเตล็ด | [9 empty] | 442.2 | กก. | 29.42 | 0
| - | วางผังทำระดับ | 1 | งาน | [6 empty] | 0
| - | ฝาปิดเหล็กหล่อ ขนาด1.20*2.50 ม. | 1 | ชุด | [6 empty] | 1 | งาน | 1200000 | 12000
| - | ฝาปิดเหล็กหล่อ ขนาด 1.50*1.50 ม. | 1 | ชุด | [6 empty] | 0
| - | น้ำยากันซึมผสมคอนกรีต (คอนกรีต1 ลบ.ม.ใช้ 5.24 ลิตร) | 128.8 | ลบ.ม. | [6 empty] | 0
| - | ระบบเคลือบผิวกันซึมภายในบ่อ | 87.5 | ตร.ม. | [6 empty] | 0
| - | ระบบป้องกันรั่วซึมชั้นใต้ดิน ภายนอกบ่อ(รองพื้น) | 2.8 | ตร.ม. | [6 empty] | 0
| - | แผ่นยางกันน้ำ 8" | 18.2 | ม. | [6 empty] | 0
1.12.4 | งานฐานราก | [9 empty] | 0
| - | งานทรายหยาบ | 1.4 | ลบ.ม. | [6 empty] | 0
| - | คอนกรีตหยาบ | 2.8 | ลบ.ม. | [6 empty] | 0
| - | คอนกรีตโครงสร้าง(fc' cylinder =320 ksc.) | 36.8 | ลบ.ม. | [6 empty] | 0
| ไม้แบบสำหรับโครงสร้าง |  | 191.9 | ตร.ม. | [6 empty] | 0
| - | ค่าแรงแบบหล่อคอนกรีต (100%) | 191.9 | ตร.ม. | [6 empty] | 0
| - | ไม้แบบคิด 50% (อาคารสูงตั้งแต่ 4 ชั้น ขึ้นไป) | 95.95 | ตร.ม. | [6 empty] | 0
| - | ไม้คร่าวยึดไม้แบบ 30% ของไม้แบบ | 28.785 | ลบ.ฟ. | [6 empty] | 0
| - | ไม้ค้ำยันไม้แบบ | 191.9 | ต้น | [6 empty] | 0
| - | ตะปู 25 % ของไม้แบบ | 47.975 | กก. | [6 empty] | 0
| - | ขัดหยาบฝาถัง | 9.3 | ตร.ม. | [6 empty] | 0
1.12.5 | เหล็กเสริม | [9 empty] | 0
| - | DB 12 mm. (SD 40) | 1388.5 | กก.
| - | DB 16 mm. (SD 40) | 3397.6 | กก.
| - | ลวดผูกเหล็ก | 143.58 | กก. | [6 empty] | 1 | จุด | 20000 | 0
|  | รวมราคา งานบ่อสูบน้ำเสีย คสล.ใต้ดิน จุดที่ 2 | [8 empty] | 259.2 | ลบ.เมตร |  | 148
1.13 | งานบ่อสูบน้ำเสีย คสล.ใต้ดิน จุดที่ 3 | [9 empty] | 259.2 | ลบ.เมตร
1.13.1 | งานดิน - เสาเข็ม | [9 empty] | 100.8 | ลบ.เมตร | 510 | 91
| - | งานเจาะสำรวจดินโดยวิธี Boring test | 1 | จุด
| - | งานขุดดิน | 393.8 | ลบ.ม. | [6 empty] | 6 | ต้น | 16500
| - | งานถมทรายกลับ | 177 | ลบ.ม. | [6 empty] | 1 | จุด | 28500 | 0
1.13.2 | งานเสาเข็ม | [9 empty] | 6 | จุด | 300 | 0
| - | เสาเข็ม MICRO PILE Ø 0.25 เมตรรับน้ำหนักปลอดภัย 20 ตัน/ต้น | 32 | ต้น | [6 empty] | 6 | ต้น | 0 | 350
| - | ค่าทดสอบเสาเข็ม DYNAMIC LOADTEST | 0 | จุด
| - | ค่าทดสอบเสาเข็ม SEISMIC TEST | 0 | จุด | [6 empty] | 1 | งาน | 15000 | 4500
| - | สกัดหัวเสาเข็มเสาเข็มเสาเข็มเจาะ 0.35 ม. | 32 | ต้น | [6 empty] | 1 | ชุด | 36000 | 10800
1.13.3 | งานเบ็ดเตล็ด | [9 empty] | 1 | ชุด | 25875 | 7762.5
| - | วางผังทำระดับ | 1 | งาน | [6 empty] | 607.2 | ลิตร | 35 | 10.5
| - | ฝาปิดเหล็กหล่อ ขนาด1.20*2.50 ม. | 1 | ชุด | [6 empty] | 99 | ตร.เมตร | 150 | 45
| - | ฝาปิดเหล็กหล่อ ขนาด 1.50*1.50 ม. | 1 | ชุด | [6 empty] | 16.8 | เมตร | 350 | 105
| - | น้ำยากันซึมผสมคอนกรีต | 262.15 | ลบ.ม. | [6 empty] | 0
| - | ระบบเคลือบผิวกันซึมภายในบ่อ | 133.5 | ตร.ม. | [6 empty] | 0.9 | ลบ.เมตร | 510 | 91
| - | ระบบป้องกันรั่วซึมชั้นใต้ดิน ภายนอกบ่อ(รองพื้น) | 62 | ตร.ม. | [6 empty] | 1.8 | ลบ.เมตร | 2410 | 398
| - | แผ่นยางกันน้ำ 8" | 32.4 | ม. | [6 empty] | 21.24 | ลบ.เมตร | 2629.9 | 485
1.13.4 | งานฐานราก | [9 empty] | 70 | ตร.เมตร
| - | งานทรายหยาบ | 3.1 | ลบ.ม. | [6 empty] | 70 | ตร.เมตร | 0 | 133
| - | คอนกรีตหยาบ | 6.2 | ลบ.ม. | [6 empty] | 35 | ตร.เมตร | 400 | 0
| - | คอนกรีตโครงสร้าง(fc' cylinder =320 ksc.) | 74.9 | ลบ.ม. | [6 empty] | 10.5 | ลบ.ฟ. | 400 | 0
| - | ไม้แบบสำหรับโครงสร้าง | 372.3 | ตร.ม. | [6 empty] | 70 | ต้น | 28 | 0
| - | ค่าแรงแบบหล่อคอนกรีต (100%) | 372.3 | ตร.ม. | [6 empty] | 17.5 | กก. | 31.81 | 0
| - | ไม้แบบคิด 50% (อาคารสูงตั้งแต่ 4 ชั้น ขึ้นไป) | 186.15 | ตร.ม. | [6 empty] | 14.4 | ตร.เมตร | 50 | 15
| - | ไม้คร่าวยึดไม้แบบ 30% ของไม้แบบ | 55.845 | ลบ.ฟ. | [6 empty] | 0
| - | ไม้ค้ำยันไม้แบบ | 372.3 | ต้น | [6 empty] | 1500 | กก. | 2.32 | 3.3
| - | ตะปู 25 % ของไม้แบบ | 93.075 | กก. | [6 empty] | 4920 | กก. | 2.3 | 3.3
| - | ขัดหยาบฝาถัง | 34.2 | ตร.ม. | [6 empty] | 442.2 | กก. | 29.42 | 0
1.13.5 | เหล็กเสริม | [9 empty] | 0
| - | DB 12 mm. (SD 40) | 1852.1 | กก. | [6 empty] | 1 | งาน | 850000 | 85000
| - | DB 16 mm. (SD 40) | 7914.7 | กก. | [6 empty] | 0
| - | ลวดผูกเหล็ก | 293 | กก. | [6 empty] | 0
|  | รวมราคา งานบ่อสูบน้ำเสีย คสล.ใต้ดิน จุดที่ 3 | [8 empty] | 0
1.14 | งานบ่อสูบน้ำเสีย คสล.ใต้ดิน จุดที่ 4 | [9 empty] | 0
1.14.1 | งานดิน - เสาเข็ม | [9 empty] | 0
| - | งานเจาะสำรวจดินโดยวิธี Boring test | 1 | จุด | [6 empty] | 0
| - | งานขุดดิน | 319.3 | ลบ.ม. | [6 empty] | 0
| - | งานขนย้ายดินออกนอกโครงการ | 319.3 | ลบ.ม. | [6 empty] | 0
| - | งานถมทรายกลับ | 41.6 | ลบ.ม. | [6 empty] | 0
1.14.2 | งานเสาเข็ม | [9 empty] | 0
| - | เสาเข็ม MICRO PILE Ø 0.25 เมตรรับน้ำหนักปลอดภัย 20 ตัน/ต้น | 28 | ต้น | [6 empty] | 0
| - | ค่าทดสอบเสาเข็ม DYNAMIC LOADTEST | 0 | จุด | [6 empty] | 0
| - | ค่าทดสอบเสาเข็ม SEISMIC TEST | 0 | จุด | [6 empty] | 0
| - | สกัดหัวเสาเข็มเสาเข็มเสาเข็มเจาะ 0.35 ม. | 28 | ต้น | [6 empty] | 0
1.14.3 | งานเบ็ดเตล็ด | [9 empty] | 0
| - | วางผังทำระดับ | 1 | งาน | [6 empty] | 0
| - | ฝาปิดเหล็กหล่อ ขนาด 1.20*2.50 ม. | 1 | ชุด
| - | ฝาปิดเหล็กหล่อ ขนาด 1.50*1.50 ม. | 1 | ชุด
| - | น้ำยากันซึมผสมคอนกรีต | 212.45 | ลบ.ม.
| - | ระบบเคลือบผิวกันซึมภายในบ่อ | 143.1 | ตร.ม. | [6 empty] | 1 | จุด | 20000 | 0
| - | ระบบป้องกันรั่วซึมชั้นใต้ดิน ภายนอกบ่อ(รองพื้น) | 66 | ตร.ม. | [6 empty] | 316.8 | ลบ.เมตร |  | 148
| - | แผ่นยางกันน้ำ 8" | 27.8 | ม. | [6 empty] | 316.8 | ลบ.เมตร
1.14.4 | งานฐานราก | [9 empty] | 168.216 | ลบ.เมตร | 510 | 91
| - | งานทรายหยาบ | 3.3 | ลบ.ม.
| - | คอนกรีตหยาบ | 6.6 | ลบ.ม. | [6 empty] | 6 | ต้น | 16500
| - | คอนกรีตโครงสร้าง(fc' cylinder =320 ksc.) | 60.7 | ลบ.ม. | [6 empty] | 0.6 | จุด | 28500 | 0
| - | ไม้แบบสำหรับโครงสร้าง | 308.3 | ตร.ม. | [6 empty] | 6 | จุด | 300 | 0
| - | ค่าแรงแบบหล่อคอนกรีต (100%) | 308.3 | ตร.ม. | [6 empty] | 6 | ต้น | 0 | 350
| - | ไม้แบบคิด 50% (อาคารสูงตั้งแต่ 4 ชั้น ขึ้นไป) | 154.15 | ตร.ม.
| - | ไม้คร่าวยึดไม้แบบ 30% ของไม้แบบ | 46.245 | ลบ.ฟ. | [6 empty] | 1 | งาน | 15000 | 4500
| - | ไม้ค้ำยันไม้แบบ | 308.3 | ต้น | [6 empty] | 0.6 | ชุด | 36000 | 10800
| - | ตะปู 25 % ของไม้แบบ | 77.075 | กก. | [6 empty] | 0.6 | ชุด | 25875 | 7762.5
| - | ขัดหยาบฝาถัง | 23.3 | ตร.ม. | [6 empty] | 606.8928 | ลิตร | 35 | 10.5
1.14.5 | เหล็กเสริม | [9 empty] | 118.2 | ตร.เมตร | 150 | 45
| - | DB 12 mm. (SD 40) | 2348.5 | กก. | [6 empty] | 21 | เมตร | 350 | 105
| - | DB 16 mm. (SD 40) | 5330.8 | กก.
| - | ลวดผูกเหล็ก | 230.37 | กก. | [6 empty] | 0
|  | รวมราคา งานบ่อสูบน้ำเสีย คสล.ใต้ดิน จุดที่ 4 | [8 empty] | 0
| รวมราคา งานวิศวกรรมโครงสร้าง | [9 empty] | 0
Note on C17: Admin: เพิ่มในแบบก่อสร้างหรือรายการประกอบแบบ
Note on C28: Admin: ขอเหตุผลความจำเป็นประกอบ
Note on C29: Admin: ระบุในรายการประกอบแบบ
Note on C469: Admin: มีความจำเป็นที่จะต้องเจาะสำรวจหรือไม่
Note on C475: Admin: มีความจำเป็นหรือไม่ถ้ามีให้กรอกปริมาณเข้ามาใหม่
Note on C483: Admin: จำเป็นไหมถ้าจำเป็นก็กรอกตัวเลขกลับเข้ามา
Note on C521: Admin: คือ waterstopไหม

## 2.ปร4.งานสถาปัตยกรรม
แบบ ปร.4(ก)
แบบแสดงรายการ ปริมาณงาน และราคา
ชื่อโครงการ/งานก่อสร้าง |  | โครงการก่อสร้างระบบบำบัดน้ำเสียส่วนกลาง คณะแพทยศาสตร์วชิรพยาบาล
เจ้าของโครงการ |  | คณะแพทยศาสตร์วชิรพยาบาล มหาวิทยาลัยนวมินทราธิราช
สถานที่ก่อสร้าง |  | โรงพยาบาลวชิรพยาบาล
แบบเลขที่ |  | Vajira--Im-2-2564-W-3
แบบ ปร.4 และ ปร.5 |  | ที่แนบ มีจำนวน 1 ชุด
คำนวณราคากลาง |  | เมื่อวันที่ 8 เดือน สิงหาคม พ.ศ. 2566 | [7 empty] | หน่วย : บาท
ลำดับ | รายละเอียด |  | จำนวน | หน่วย | ราคาต่อหน่วย(บาท) |  | รวมเป็นเงิน( บาท ) |  | รวมค่าวัสดุ | หมายเหตุ
[5 empty] | วัสดุ | ค่าแรง | รวมค่าวัสดุ | รวมค่าแรง | และค่าแรงงาน
ส่วนงานที่ 1 ค่างานต้นทุน (คำนวณในราคาทุน)
กลุ่มงานที่ 1 งานปรับปรุงและก่อสร้าง
2 | งานสถาปัตยกรรม
2.1 | งานเตรียมพื้นที่-งานรื้อถอนระบบบำบัดน้ำเสียเดิม
2.1.1 | งานรื้อถอนสิ่งก่อสร้างบริเวณก่อสร้างบ่อสูบน้ำเสียใต้ดิน
| - | จุดก่อสร้างที่-1 | 33 | ตร.ม. | [5 empty] | รื้อขนไป
| - | จุดก่อสร้างที่-2 | 18 | ตร.ม. | [5 empty] | รื้อขนไป
| - | จุดก่อสร้างที่-3 | 44 | ตร.ม. | [5 empty] | รื้อขนไป
| - | จุดก่อสร้างที่-4 | 33 | ตร.ม. | [5 empty] | รื้อขนไป
หมายเหตุ
| - | งานรื้อถอน ปรับปรุง และเก็บงานที่ปรับแก้ของงานระบบบำบัดน้ำเสียเดิม ของอาคารต่างๆ( ตามแบบ) | 0 | 0 | [5 empty] | 0
| - | งานรื้อถอน ปรับปรุง และเก็บงานที่ปรับแก้ของงานระบบท่อ ของเดิมของอาคารต่างๆ( ตามแบบ) | 0 | 0 | [5 empty] | 0
| - | งานรื้อถอน ปรับปรุง และเก็บงานที่ปรับแก้ของงานตู้เมนไฟฟ้าและระบบท่อ สายไฟเดิมทั้งหมดของอาคารต่างๆ( ตามแบบ) | 0 | 0 | [5 empty] | 0
| - | งานเจาะสำรวจและถมกลับสำหรับเดินท่อ ระบบส่งน้ำเสียและทดสอบของระบบดิมที่เข้าต่อเชื่อมอาคารต่างๆ( ตามแบบ) | 0 | 0 | [5 empty] | 0
| - | งานรื้อถอน ปรับปรุง ทางเท้า ของอาคารต่างๆ( ตามแบบ) | 0 | 0 | [5 empty] | 0
2.1.2 | งานรื้อถอนสิ่งปลูกสร้างบริเวณพื้นที่ก่อสร้างอาคารบำบัดน้ำเสีย
| - | งานรื้อถอนฐานโครงสร้างเสาเข็มเดิม | 412 | ตร.ม. | [5 empty] | รื้อขนไป
รวมราคา งานเตรียมพื้นที่-งานรื้อถอนระบบบำบัดน้ำเสียเดิม
2.2 | งานสถาปัตยกรรม ชั้นถังบำบัด
2.2.1 | งานพื้นและวัสดุปูพื้น
| F3 | พื้น คสล. ทำระบบกันซึม ทาอีพ็อกซี่เรซิ่นชนิดป้องกันสารเคมีและน้ำมัน | 341.3 | ตร.ม.
| F6 | พื้น คสล. ทำระบบกันซึม | 61.8 | ตร.ม.
รวมราคา งานพื้นและวัสดุปูพื้น
2.2.2 | งานผิวผนัง
| P5 | ผิวผนังฉาบปูนเรียบ ทำระบบกันซึม ทาอีพ็อกซี่เรซิ่นชนิดป้องกันสารเคมีและน้ำมัน | 398.1 | ตร.ม.
| P6 | ผิวผนัง ฉาบปูนเรียบ ทำระบบกันซึม | 109.5 | ตร.ม.
รวมราคา งานผิวผนัง
2.2.3 | งานผิวสำเร็จงานบันได
งานบันได เหล็ก
| - | ชานพักบันได ลูกตั้ง ลูกนอน Checkered Plate หนา 3 มม. | 167 | กก.
| - | โครงเหล็ก กล่อง 50x50x2.3 มม. | 148.6 | กก.
| - | ราวบันไดเหล็ก Ø1 1/2" หนา 2.3 มม. ทำสี | 58.2 | กก.
| - | ลูกกรงบันไดเหล็ก Ø1" หนา 2.3 มม. ทำสี | 32.5 | กก.
| - | โครงเหล็ก H -150x100x21.1 kg/m. | 253.2 | กก.
| - | โครงเหล็ก H -100x100x17.2 kg/m. | 103.2 | กก.
| - | STEEL PLATE 12"x12" หนา 8 มม. | 22.61 | กก.
| - | CHEMICAL BOLT ขนาด M12x120 | 32 | ตัว
รวมราคา งานผิวสำเร็จงานบันได
รวมราคา งานสถาปัตยกรรม ชั้นถังบำบัด
2.3 | งานสถาปัตยกรรม ชั้น 1
2.3.1 | งานพื้นและวัสดุปูพื้น
| F1 | พื้นผิวปูกระเบื้องพอร์ซเลน ขนาด 0.60x0.60ม.หนาไม่น้อยกว่า 9 มม. ผิวเรียบด้าน (โทนสีขาว) | 226.3 | ตร.ม.
| F5 | พื้น ค.ส.ล. ผิวขัดมัน กันซึม | 22.9 | ตร.ม.
| F8 | งานพื้นคอนกรีตแสตมป์ลาย | 99 | ตร.ม.
| - | ปูนทรายปรับระดับพื้น | 226.3 | ตร.ม.
รวมราคา งานพื้นและวัสดุปูพื้น
2.3.2 | งานวัสดุก่อ
| Wa1 | ผนังสำเร็จรูป WALL PANEL หนา 7.5 ซม. | 46.7 | ตร.ม.
| Wa2 | ผนังสำเร็จรูป WALL PANEL หนา 17.5 ซม. | 174.4 | ตร.ม.
รวมราคา งานวัสดุก่อ
2.3.3 | งานผิวผนัง
| P1 | ผิวผนัง ฉาบปูนเรียบ (ชนิดปูนฉาบทั่วไป) ภายนอก (ไม่รวมงานสี) | 358.8 | ตร.ม.
| P2 | ผิวผนัง ฉาบปูนเรียบ (ชนิดปูนฉาบทั่วไป) ภายใน (ไม่รวมงานสี) | 183.3 | ตร.ม.
| P3 | ผิวผนัง กรุกระเบื้องพอร์ชเลน ขนาด 0.60x1.20 ม. หนาไม่น้อยกว่า 8 มม. ผิวมัน (ลายหินอ่อน) | 12.6 | ตร.ม.
| P5 | ผิวผนัง ฉาบปูนเรียบ ทำระบบกันซึม ทาอีพ็อกซี่ชนิดป้องกันสารเคมีและน้ำมัน | 726.9 | ตร.ม.
| P8 | ผนัง Aluminium Composite ใส้กลาง FR หนา 4 มม. (สีเทา) | 144.9 | ตร.ม.
โครงคร่าว ขนาด 1 1/4 x 1 1/4 หนา 1.5 มม. รองรับแผ่น
พร้อมโฟมเส้น และซิลิโคนไร้กรด อุปกรณ์ ประกอบการติดตั้ง
รวมราคา งานผิวผนัง
2.3.4 | งานประตู - หน้าต่าง
งานประตู
| D1 | ประตูบานเปิดคู่อลูมิเนียม | 1 | ชุด
| D2 | ประตูบานเปิดเดี่ยว | 2 | ชุด
| D3 | ประตูบานเปิดเดี่ยว บานเหล็กทนไฟ | 1 | ชุด
รวมราคา งานประตู - หน้าต่าง
2.3.5 | งานฝ้าเพดาน
| C1 | ฝ้าเพดานท้องพื้น ค.ส.ล. แต่งท้องพื้น | 71.4 | ตร.ม.
รวมราคา งานฝ้าเพดาน
2.3.6 | งานทาสี
| ส1 | งานทาสีน้ำอะครีลิค สำหรับทาภายนอก (ทารองพื้น 1 เที่ยว และทาสีจริง 2 เที่ยว) | 358.8 | ตร.ม.
| ส2 | งานทาสีน้ำอะครีลิค สำหรับทาภายใน (ทารองพื้น 1 เที่ยว และทาสีจริง 2 เที่ยว) | 254.7 | ตร.ม.
| ส3 | งานทาสีน้ำอะครีลิคงานฝ้าเพดานภายใน (ทารองพื้น 1 เที่ยว และทาสีจริง 2 เที่ยว) | 71.4 | ตร.ม.
รวมราคา งานทาสี
2.3.7 | งานผิวสำเร็จงานบันได
งานบันได ST1
| - | ชานพักบันไดผิวปูกระเบื้องพอร์ซเลน ขนาด 0.60x0.60ม.หนาไม่น้อยกว่า 9 มม. ผิวเรียบด้าน (โทนสีขาว) | 2.7 | ตร.ม.
| - | ลูกนอนผิวปูกระเบื้องพอร์ซเลน ขนาด 0.60x0.60ม. หนาไม่น้อยกว่า 9 มม.ผิวเรียบด้าน (โทนสีขาว) | 5.6 | ม.
| - | ลูกตั้งผิวปูกระเบื้องพอร์ซเลน ขนาด 0.60x0.60ม. หนาไม่น้อยกว่า 9 มม.ผิวเรียบด้าน (โทนสีขาว) | 4.3 | ม.
| - | จมูกบันได อลูมิเนียม 2" | 24 | ม.
| - | ราวบันไดสแตนเลส | 6.6 | ม.
รวมราคา งานผิวสำเร็จงานบันได
รวมราคา งานสถาปัตยกรรม ชั้น 1
2.4 | งานสถาปัตยกรรม ชั้นลอย
2.4.1 | งานพื้นและวัสดุปูพื้น
| F1 | พื้นผิวปูกระเบื้องพอร์ซเลน ขนาด 0.60x0.60ม.หนาไม่น้อยกว่า 9 มม. ผิวเรียบด้าน (โทนสีขาว) | 77 | ตร.ม.
| F2 | พื้นผิวปูกระเบื้องพอร์ซเลน ขนาด 0.60x0.60ม.หนาไม่น้อยกว่า 9 มม. ผิวเรียบด้าน ลายหินธรรมชาติ (สีขาว) | 23.3 | ตร.ม.
| F4 | พื้นแผ่นเหล็ก Checkered Plate หนา 3.00 มม. | 883 | กก.
| F5 | พื้น ค.ส.ล. ผิวขัดมัน กันซึม | 113.2 | ตร.ม.
| - | ปูนทรายปรับระดับพื้น | 100.3 | ตร.ม.
รวมราคา งานพื้นและวัสดุปูพื้น
2.4.2 | งานวัสดุก่อ
| Wa1 | ผนังสำเร็จรูป WALL PANEL หนา 7.5 ซม. | 121.2 | ตร.ม.
| Wa2 | ผนังสำเร็จรูป WALL PANEL หนา 17.5 ซม. | 270.1 | ตร.ม.
รวมราคา งานวัสดุก่อ
2.4.3 | งานผิวผนัง
| P1 | ผิวผนัง ฉาบปูนเรียบ (ชนิดปูนฉาบทั่วไป) ภายนอก (ไม่รวมงานสี) | 382.5 | ตร.ม.
| P2 | ผิวผนัง ฉาบปูนเรียบ (ชนิดปูนฉาบทั่วไป) ภายใน (ไม่รวมงานสี) | 647.7 | ตร.ม.
| P3 | ผิวผนัง กรุกระเบื้องพอร์ชเลน ขนาด 0.60x1.20 ม.หนาไม่น้อยกว่า 8 มม. ผิวมัน (ลายหินอ่อน) | 14.9 | ตร.ม.
| P8 | ผนัง Aluminium Composite ใส้กลาง FR หนา 4 มม. (สีเทา) | 258.9 | ตร.ม.
โครงคร่าว ขนาด 1 1/4 x 1 1/4 หนา 1.5 มม. รองรับแผ่น
พร้อมโฟมเส้น และซิลิโคนไร้กรด อุปกรณ์ ประกอบการติดตั้ง
รวมราคา งานผิวผนัง
2.4.4 | งานประตู - หน้าต่าง
งานประตู
| D2 | ประตูบานเปิดเดี่ยว | 1 | ชุด
| D3 | ประตูบานเปิดเดี่ยว บานเหล็กทนไฟ | 1 | ชุด
| D4 | ประตูบานเปิดคู่ | 2 | ชุด
| D5 | ประตูบานเปิดคู่ | 1 | ชุด
| D9 | ประตูบานเปิดที่พื้น | 3 | ชุด
| D10 | ประตูบานเหล็กม้วน อัตโนมัติ ระบบไฮสปีด | 1 | ชุด
งาน หน้าต่าง
| W1 | หน้าต่างบานกระทุ้ง + ช่องแสงติดตาย | 1 | ชุด
| W6 | หน้าต่างบานกระทุ้ง + ช่องแสงติดตาย | 1 | ชุด
รวมราคา งานประตู - หน้าต่าง
2.4.5 | งานฝ้าเพดาน
| C1 | ฝ้าเพดานท้องพื้น ค.ส.ล. แต่งท้องพื้น | 458.2 | ตร.ม.
รวมราคา งานฝ้าเพดาน
2.4.6 | งานทาสี
| ส1 | งานทาสีน้ำอะครีลิค สำหรับทาภายนอก (ทารองพื้น 1 เที่ยว และทาสีจริง 2 เที่ยว) | 382.5 | ตร.ม.
| ส2 | งานทาสีน้ำอะครีลิค สำหรับทาภายใน (ทารองพื้น 1 เที่ยว และทาสีจริง 2 เที่ยว) | 1105.9 | ตร.ม.
| ส3 | งานทาสีน้ำอะครีลิคงานฝ้าเพดานภายใน (ทารองพื้น 1 เที่ยว และทาสีจริง 2 เที่ยว) | 458.2 | ตร.ม.
รวมราคา งานทาสี
2.4.7 | งานผิวสำเร็จงานบันได
งานบันได ST1
| - | ชานพักบันไดผิวปูกระเบื้องพอร์ซเลน ขนาด 0.60x0.60ม.หนาไม่น้อยกว่า 9 มม. ผิวเรียบด้าน (โทนสีขาว) | 2.7 | ตร.ม.
| - | ลูกนอนผิวปูกระเบื้องพอร์ซเลน ขนาด 0.60x0.60ม. หนาไม่น้อยกว่า 9 มม.ผิวเรียบด้าน (โทนสีขาว) | 5.6 | ตร.ม.
| - | ลูกตั้งผิวปูกระเบื้องพอร์ซเลน ขนาด 0.60x0.60ม. หนาไม่น้อยกว่า 9 มม. ผิวเรียบด้าน (โทนสีขาว) | 4.6 | ตร.ม.
| - | จมูกบันได อลูมิเนียม 2" | 24 | ม.
| - | ราวบันไดสแตนเลส | 6.8 | ม.
| - | บันไดลิงสแตนเลสลงบ่อ (3 ชุด ชุดละ 6.00 ม.) | 18 | ม.
รวมราคา งานผิวสำเร็จงานบันได
2.4.8 | งานเบ็ดเตล็ด
| - | โครงเหล็ก H - 350x175x49.6 kg/m | 1906.15 | กก.
| - | โครงเหล็ก H -200x200x49.9 kg/m. | 2410 | กก.
| - | โครงเหล็ก H -100x50x9.3 kg/m. | 264.15 | กก.
| - | ราวกันตกทางเดินเหล็กท่อกลม dia 2" | 130.6 | ม.
| - | STEEL PLATE 12"x12" หนา 8 มม. | 14 | แผ่น
| - | CHEMICAL BOLT ขนาด M12x120 | 112 | ตัว
รวมราคา งานเบ็ดเตล็ด
รวมราคา งานสถาปัตยกรรม ชั้นลอย
2.5 | งานสถาปัตยกรรม ชั้น 2
2.5.1 | งานพื้นและวัสดุปูพื้น
| F1 | พื้นผิวปูกระเบื้องพอร์ซเลน ขนาด 0.60x0.60ม.หนาไม่น้อยกว่า 9 มม. ผิวเรียบด้าน (โทนสีขาว) | 119.5 | ตร.ม.
| F2 | พื้นผิวปูกระเบื้องพอร์ซเลน ขนาด 0.60x0.60ม.หนาไม่น้อยกว่า 9 มม. ผิวเรียบด้าน ลายหินธรรมชาติ (สีขาว) | 20 | ตร.ม.
| F5 | พื้น ค.ส.ล. ผิวขัดมัน กันซึม | 274.9 | ตร.ม.
| F7 | พื้น ผิวกระเบื้องยางSPC ลายไม้ หนาไม่น้อยกว่า 4 มม. (โทนสีอ่อน) พร้อมบัวพื้น PVC 4" | 109.8 | ตร.ม.
| - | ปูนทรายปรับระดับพื้น | 139.5 | ตร.ม.
| - | Self leveling ปรับระดับ | 109.8 | ตร.ม.
รวมราคา งานพื้นและวัสดุปูพื้น
2.5.2 | งานวัสดุก่อ
| Wa1 | ผนังสำเร็จรูป WALL PANEL หนา 7.5 ซม. | 219.9 | ตร.ม.
| Wa2 | ผนังสำเร็จรูป WALL PANEL หนา 17.5 ซม. | 425.8 | ตร.ม.
| Wa3 | ผนังกั้นห้องน้ำสำเร็จรูป | 4 | ชุด
รวมราคา งานวัสดุก่อ
2.5.3 | งานผิวผนัง
| P1 | ผิวผนัง ฉาบปูนเรียบ (ชนิดปูนฉาบทั่วไป) ภายนอก (ไม่รวมงานสี) | 291.4 | ตร.ม.
| P2 | ผิวผนัง ฉาบปูนเรียบ (ชนิดปูนฉาบทั่วไป) ภายใน (ไม่รวมงานสี) | 868.1 | ตร.ม.
| P3 | ผิวผนัง กรุกระเบื้องพอร์ชเลน ขนาด 0.60x1.20 ม.หนาไม่น้อยกว่า 8 มม. ผิวมัน (ลายหินอ่อน) | 12 | ตร.ม.
| P4 | ผิวผนัง กรุกระเบื้องพอร์ชเลน ขนาด 0.30x0.60 ม.หนาไม่น้อยกว่า 9 มม. ผิวมัน | 78.2 | ตร.ม.
| P7 | ผิวผนังฉาบปูนเรียบ ปิดด้วยแผ่นอะคูสติกกันเสียง หนา 12 มม. | 73.7 | ตร.ม.
| P8 | ผนัง Aluminium Composite ใส้กลาง FR หนา 4 มม. (สีเทา) | 244.6 | ตร.ม.
โครงคร่าว ขนาด 1 1/4 x 1 1/4 หนา 1.5 มม. รองรับแผ่น
พร้อมโฟมเส้น และซิลิโคนไร้กรด อุปกรณ์ ประกอบการติดตั้ง
รวมราคา งานผิวผนัง
2.5.4 | งานประตู - หน้าต่าง
งานประตู
| D1 | ประตูบานเปิดคู่อลูมิเนียม | 1 | ชุด
| D2 | ประตูบานเปิดเดี่ยว | 1 | ชุด
| D3 | ประตูบานเปิดเดี่ยว บานเหล็กทนไฟ | 1 | ชุด
| D4 | ประตูบานเปิดคู่ | 3 | ชุด
| D6 | ประตูบานเปิดเดี่ยวอลูมิเนียม | 3 | ชุด
| D7 | ประตูบานเปิดเดี่ยว | 2 | ชุด
| D11 | ประตูบานเหล็กม้วน | 1 | ชุด
| D12 | ประตูบานเหล็กม้วน | 1 | ชุด
งาน หน้าต่าง
| W1 | หน้าต่างบานกระทุ้ง + ช่องแสงติดตาย | 4 | ชุด
| W2 | หน้าต่างบานกระทุ้ง + ช่องแสงติดตาย | 2 | ชุด
| W4 | หน้าต่างบานช่องแสงติดตาย | 3 | ชุด
| W5 | หน้าต่างบานกระทุ้ง | 3 | ชุด
| W6 | หน้าต่างบานกระทุ้ง + ช่องแสงติดตาย | 2 | ชุด
รวมราคา งานประตู - หน้าต่าง
2.5.5 | งานฝ้าเพดาน
| C1 | ฝ้าเพดานท้องพื้น ค.ส.ล. แต่งท้องพื้น | 424.1 | ตร.ม.
| C3 | ฝ้าเพดานยิปซั่มชนิดกันความชื้นหนา 9 มม.ฉาบเรียบโครงเคร่าเหล็กชุบสังกะสีฯ | 20.2 | ตร.ม.
รวมราคา งานฝ้าเพดาน
2.5.6 | งานทาสี
| ส1 | งานทาสีน้ำอะครีลิค สำหรับทาภายนอก (ทารองพื้น 1 เที่ยว และทาสีจริง 2 เที่ยว) | 291.4 | ตร.ม.
| ส2 | งานทาสีน้ำอะครีลิค สำหรับทาภายใน (ทารองพื้น 1 เที่ยว และทาสีจริง 2 เที่ยว) | 1312.4 | ตร.ม.
| ส3 | งานทาสีน้ำอะครีลิคงานฝ้าเพดานภายใน (ทารองพื้น 1 เที่ยว และทาสีจริง 2 เที่ยว) | 20.2 | ตร.ม.
รวมราคา งานทาสี
2.5.7 | งานระบบสุขภัณฑ์และอุปกรณ์ประกอบ
| - | โถสุขภัณฑ์ แบบชิ้นเดียว ท่อลงพื้น (WC1) | 2 | ชุด
|  | - สายน้ำดี | 2 | ชุด
|  | - STOP VALVE 1/2" | 2 | ชุด
| - | โถปัสสาวะชายแบบท่อน้ำเข้าด้านหลัง | 2 | ชุด
|  | - ฟลัชวาล์ว โถปัสสาวะชาย สีโครเมี่ยม | 2 | ชุด
| - | อ่างล้างหน้าชนิดฝังใต้เคาน์เตอร์ (LAV1) | 2 | ชุด
|  | - ก๊อกน้ำเดี่ยวอ่างล้างหน้า (แบบโยก) (LAV1) | 2 | ชุด
|  | - สะดืออ่างล้างหน้า แบบกด (LAV1) | 2 | ชุด
|  | - ท่อน้ำทิ้งอ่างล้างหน้า (LAV1) | 2 | ชุด
|  | - สายน้ำดีอ่างล้างหน้า | 2 | ชุด
|  | - STOP VALVE 1/2" | 2 | ชุด
| - | ฝักบัวอาบน้ำสายอ่อน พร้อมอุปกรณ์ครบชุด (SHW2) | 2 | ชุด
|  | - วาล์วเปิดปิดน้ำ | 2 | ชุด
|  | - ที่ใส่สบู่ | 2 | ชุด
| - | กระจกเงา | 2 | ชุด
| - | สายฉีดชำระ สแตนเลส | 2 | ชุด
|  | - STOP VALVE 1/2" | 2 | ชุด
| - | ก๊อกล้างพื้น สำหรับต่อสายยาง | 2 | ชุด
| - | ตะแกรงระบายน้ำที่พื้นขนาด 2" ชนิดกันกลิ่น (FD) | 6 | ชุด
| - | งานท๊อปเคาน์เตอร์ | 1 | ตร.ม.
| - | งานหล่อเคาน์เตอร์ | 1 | ตร.ม.
รวมราคา งานระบบสุขภัณฑ์และอุปกรณ์ประกอบ
2.5.8 | งานผิวสำเร็จงานบันได
งานบันได ST1
| - | ชานพักบันไดผิวปูกระเบื้องพอร์ซเลน ขนาด 0.60x0.60ม. หนาไม่น้อยกว่า 9 มม.ผิวเรียบด้าน (โทนสีขาว) | 2.7 | ตร.ม.
| - | ลูกนอนผิวปูกระเบื้องพอร์ซเลน ขนาด 0.60x0.60ม.หนาไม่น้อยกว่า 9 มม. ผิวเรียบด้าน (โทนสีขาว) | 5.6 | ม.
| - | ลูกตั้งผิวปูกระเบื้องพอร์ซเลน ขนาด 0.60x0.60ม. หนาไม่น้อยกว่า 9 มม.ผิวเรียบด้าน (โทนสีขาว) | 4.6 | ม.
| - | จมูกบันได อลูมิเนียม 2" | 24 | ม.
| - | ราวบันไดสแตนเลส | 6.8 | ม.
รวมราคา งานผิวสำเร็จงานบันได
รวมราคา งานสถาปัตยกรรม ชั้น 2
2.6 | งานสถาปัตยกรรม ชั้น 3
2.6.1 | งานพื้นและวัสดุปูพื้น
| F1 | พื้นผิวปูกระเบื้องพอร์ซเลน ขนาด 0.60x0.60ม.หนาไม่น้อยกว่า 9 มม. ผิวเรียบด้าน (โทนสีขาว) | 44.4 | ตร.ม.
| F5 | พื้น ค.ส.ล. ผิวขัดมัน กันซึม | 128.4 | ตร.ม.
| - | ปูนทรายปรับระดับพื้น | 44.4 | ตร.ม.
รวมราคา งานพื้นและวัสดุปูพื้น
2.6.2 | งานวัสดุก่อ
| Wa1 | ผนังสำเร็จรูป WALL PANEL หนา 7.5 ซม. | 186.5 | ตร.ม.
| Wa2 | ผนังสำเร็จรูป WALL PANEL หนา 17.5 ซม. | 595.6 | ตร.ม.
รวมราคา งานวัสดุก่อ
2.6.3 | งานผิวผนัง
| P1 | ผิวผนัง ฉาบปูนเรียบ (ชนิดปูนฉาบทั่วไป) ภายนอก (ไม่รวมงานสี) | 633.4 | ตร.ม.
| P2 | ผิวผนัง ฉาบปูนเรียบ (ชนิดปูนฉาบทั่วไป) ภายใน (ไม่รวมงานสี) | 1102.8 | ตร.ม.
| P3 | ผิวผนัง กรุกระเบื้องพอร์ชเลน ขนาด 0.60x1.20 ม.หนาไม่น้อยกว่า 8 มม. ผิวมัน (ลายหินอ่อน) | 34.2 | ตร.ม.
| P8 | ผนัง Aluminium Composite ใส้กลาง FR หนา 4 มม. (สีเทา) | 448.1 | ตร.ม.
โครงคร่าว ขนาด 1 1/4 x 1 1/4 หนา 1.5 มม. รองรับแผ่น
พร้อมโฟมเส้น และซิลิโคนไร้กรด อุปกรณ์ ประกอบการติดตั้ง
รวมราคา งานผิวผนัง
2.6.4 | งานประตู - หน้าต่าง
งานประตู
| D3 | ประตูบานเปิดเดี่ยว บานเหล็กทนไฟ | 1 | ชุด
| D4 | ประตูบานเปิดคู่ | 1 | ชุด
| D8 | ประตูบานเหล็กม้วน | 1 | ชุด
งาน หน้าต่าง
| W1 | หน้าต่างบานกระทุ้ง + ช่องแสงติดตาย | 7 | ชุด
| W2 | หน้าต่างบานกระทุ้ง + ช่องแสงติดตาย | 4 | ชุด
| W3 | หน้าต่างบานกระทุ้ง | 1 | ชุด
| W5 | หน้าต่างบานกระทุ้ง | 3 | ชุด
| W6 | หน้าต่างบานช่องแสงติดตาย | 2 | ชุด
| W7 | หน้าต่างบานช่องแสงติดตาย | 9 | ชุด
| W8 | หน้าต่างบานช่องแสงติดตาย | 4 | ชุด
รวมราคา งานประตู - หน้าต่าง
2.6.5 | งานฝ้าเพดาน
| C1 | ฝ้าเพดานท้องพื้น ค.ส.ล. แต่งท้องพื้น | 429.2 | ตร.ม.
| C2 | ฝ้าเพดานยิปซั่มบอร์ดหนา 9 มม. ฉาบเรียบโครงเคร่าเหล็กชุบสังกะสี ฯ | 35.7 | ตร.ม.
รวมราคา งานฝ้าเพดาน
2.6.6 | งานทาสี
| ส1 | งานทาสีน้ำอะครีลิค สำหรับทาภายนอก (ทารองพื้น 1 เที่ยว และทาสีจริง 2 เที่ยว) | 633.4 | ตร.ม.
| ส2 | งานทาสีน้ำอะครีลิค สำหรับทาภายใน (ทารองพื้น 1 เที่ยว และทาสีจริง 2 เที่ยว) | 1567.7 | ตร.ม.
| ส3 | งานทาสีน้ำอะครีลิคงานฝ้าเพดานภายใน (ทารองพื้น 1 เที่ยว และทาสีจริง 2 เที่ยว) | 35.7 | ตร.ม.
รวมราคา งานทาสี
2.6.7 | งานผิวสำเร็จงานบันได
งานบันได ST1
| - | ชานพักบันไดผิวปูกระเบื้องพอร์ซเลน ขนาด 0.60x0.60ม. หนาไม่น้อยกว่า 9 มม.ผิวเรียบด้าน (โทนสีขาว) | 8.2 | ตร.ม.
| - | ลูกนอนผิวปูกระเบื้องพอร์ซเลน ขนาด 0.60x0.60ม.หนาไม่น้อยกว่า 9 มม. ผิวเรียบด้าน (โทนสีขาว) | 14 | ม.
| - | ลูกตั้งผิวปูกระเบื้องพอร์ซเลน ขนาด 0.60x0.60ม.หนาไม่น้อยกว่า 9 มม. ผิวเรียบด้าน (โทนสีขาว) | 20.2 | ม.
| - | จมูกบันได อลูมิเนียม 2" | 56 | ม.
| - | ราวบันไดสแตนเลส | 16.9 | ม.
รวมราคา งานผิวสำเร็จงานบันได
รวมราคา งานสถาปัตยกรรม ชั้น 3
2.7 | งานสถาปัตยกรรม ชั้น 4
2.7.1 | งานพื้นและวัสดุปูพื้น
| F1 | พื้นผิวปูกระเบื้องพอร์ซเลน ขนาด 0.60x0.60ม.หนาไม่น้อยกว่า 9 มม. ผิวเรียบด้าน (โทนสีขาว) | 5.5 | ตร.ม.
| F5 | พื้น ค.ส.ล. ผิวขัดมัน กันซึม | 76 | ตร.ม.
| - | ปูนทรายปรับระดับพื้น | 5.5 | ตร.ม.
รวมราคา งานพื้นและวัสดุปูพื้น
2.7.2 | งานวัสดุก่อ
| Wa1 | ผนังสำเร็จรูป WALL PANEL หนา 7.5 ซม. | 59.9 | ตร.ม.
| Wa2 | ผนังสำเร็จรูป WALL PANEL หนา 17.5 ซม. | 303.9 | ตร.ม.
รวมราคา งานวัสดุก่อ
2.7.3 | งานผิวผนัง
| P1 | ผิวผนัง ฉาบปูนเรียบ (ชนิดปูนฉาบทั่วไป) ภายนอก (ไม่รวมงานสี) | 312.5 | ตร.ม.
| P2 | ผิวผนัง ฉาบปูนเรียบ (ชนิดปูนฉาบทั่วไป) ภายใน (ไม่รวมงานสี) | 583.1 | ตร.ม.
| P3 | ผิวผนัง กรุกระเบื้องพอร์ชเลน ขนาด 0.60x1.20 ม.หนาไม่น้อยกว่า 8 มม. ผิวมัน (ลายหินอ่อน) | 17 | ตร.ม.
| P8 | ผนัง Aluminium Composite ใส้กลาง FR หนา 4 มม. (สีเทา) | 337.6 | ตร.ม.
โครงคร่าว ขนาด 1 1/4 x 1 1/4 หนา 1.5 มม. รองรับแผ่น
พร้อมโฟมเส้น และซิลิโคนไร้กรด อุปกรณ์ ประกอบการติดตั้ง
รวมราคา งานผิวผนัง
2.7.4 | งานประตู - หน้าต่าง
งานประตู
| D3 | ประตูบานเปิดเดี่ยว บานเหล็กทนไฟ | 1 | ชุด
| D4 | ประตูบานเปิดคู่ | 1 | ชุด
งาน หน้าต่าง
| W1 | หน้าต่างบานกระทุ้ง + ช่องแสงติดตาย | 8 | ชุด
| W2 | หน้าต่างบานกระทุ้ง + ช่องแสงติดตาย | 3 | ชุด
| W3 | หน้าต่างบานกระทุ้ง | 2 | ชุด
| W5 | หน้าต่างบานกระทุ้ง | 3 | ชุด
| W6 | หน้าต่างบานช่องแสงติดตาย | 1 | ชุด
รวมราคา งานประตู - หน้าต่าง
2.7.5 | งานฝ้าเพดาน
| C1 | ฝ้าเพดานท้องพื้น ค.ส.ล. แต่งท้องพื้น | 469.1 | ตร.ม.
รวมราคา งานฝ้าเพดาน
2.7.6 | งานทาสี
| ส1 | งานทาสีน้ำอะครีลิค สำหรับทาภายนอก (ทารองพื้น 1 เที่ยว และทาสีจริง 2 เที่ยว) | 312.5 | ตร.ม.
| ส2 | งานทาสีน้ำอะครีลิค สำหรับทาภายใน (ทารองพื้น 1 เที่ยว และทาสีจริง 2 เที่ยว) | 1052.2 | ตร.ม.
| ส3 | งานทาสีน้ำอะครีลิคงานฝ้าเพดานภายใน (ทารองพื้น 1 เที่ยว และทาสีจริง 2 เที่ยว) | 469.1 | ตร.ม.
รวมราคา งานทาสี
รวมราคา งานสถาปัตยกรรม ชั้น 4
2.8 | งานสถาปัตยกรรม ชั้นหลังคา
2.8.1 | งานพื้นและวัสดุปูพื้น
| F5 | พื้น ค.ส.ล. ผิวขัดมัน กันซึม | 466.7 | ตร.ม.
รวมราคา งานพื้นและวัสดุปูพื้น
2.8.2 | งานผิวผนัง
| P1 | ผิวผนัง ฉาบปูนเรียบ (ชนิดปูนฉาบทั่วไป) ภายนอก (ไม่รวมงานสี) | 45.7 | ตร.ม.
| P8 | ผนัง Aluminium Composite ใส้กลาง FR หนา 4 มม. (สีเทา) | 227.4 | ตร.ม.
โครงคร่าว ขนาด 1 1/4 x 1 1/4 หนา 1.5 มม. รองรับแผ่น
พร้อมโฟมเส้น และซิลิโคนไร้กรด อุปกรณ์ ประกอบการติดตั้ง
รวมราคา งานผิวผนัง
2.8.3 | งานฝ้าเพดาน
| C1 | ฝ้าเพดานท้องพื้น ค.ส.ล. แต่งท้องพื้น | 16.8 | ตร.ม.
รวมราคา งานฝ้าเพดาน
2.8.4 | งานทาสี
| ส1 | งานทาสีน้ำอะครีลิค สำหรับทาภายนอก (ทารองพื้น 1 เที่ยว และทาสีจริง 2 เที่ยว) | 45.7 | ตร.ม.
| ส2 | งานทาสีน้ำอะครีลิค สำหรับทาภายใน (ทารองพื้น 1 เที่ยว และทาสีจริง 2 เที่ยว) | 16.8 | ตร.ม.
| ส3 | งานทาสีน้ำอะครีลิคงานฝ้าเพดานภายใน (ทารองพื้น 1 เที่ยว และทาสีจริง 2 เที่ยว) | 16.8 | ตร.ม.
รวมราคา งานทาสี
รวมราคา งานสถาปัตยกรรม ชั้นหลังคา
2.9 | งานสถาปัตยกรรม ชั้นหลังคาลิฟต์
2.9.1 | งานพื้นและวัสดุปูพื้น
| F5 | พื้น ค.ส.ล. ผิวขัดมัน กันซึม | 59 | ตร.ม.
รวมราคา งานพื้นและวัสดุปูพื้น
รวมราคา งานสถาปัตยกรรม ชั้นหลังคาลิฟต์
รวมราคา งานสถาปัตยกรรม

## 3.ปร4 งานสุขาภิบาล
แบบ ปร.4(ก)
แบบแสดงรายการ ปริมาณงาน และราคา
ชื่อโครงการ/งานก่อสร้าง |  | โครงการก่อสร้างระบบบำบัดน้ำเสียส่วนกลาง คณะแพทยศาสตร์วชิรพยาบาล
เจ้าของโครงการ |  | คณะแพทยศาสตร์วชิรพยาบาล มหาวิทยาลัยนวมินทราธิราช
สถานที่ก่อสร้าง |  | โรงพยาบาลวชิรพยาบาล
แบบเลขที่ |  | Vajira--Im-2-2564-W-3
แบบ ปร.4 และ ปร.5 |  | ที่แนบ มีจำนวน 1 ชุด
คำนวณราคากลาง |  | เมื่อวันที่ 8 เดือน สิงหาคม พ.ศ. 2566 | [7 empty] | หน่วย : บาท
ลำดับ | รายละเอียด |  | จำนวน | หน่วย | ราคาต่อหน่วย(บาท) |  | รวมเป็นเงิน( บาท ) |  | รวมค่าวัสดุ | หมายเหตุ
[5 empty] | วัสดุ | ค่าแรง | รวมค่าวัสดุ | รวมค่าแรง | และค่าแรงงาน
ส่วนงานที่ 1 ค่างานต้นทุน (คำนวณในราคาทุน)
กลุ่มงานที่ 1 งานปรับปรุงและก่อสร้าง
3 | งานระบบสุขาภิบาล และป้องกันอัคคีภัย
3.1 | งานระบบบำบัดน้ำเสียรวมของโรงพยาบาล ระบบ Fixed film Aeration System
3.1.1 | งาน บ่อพักและกวนผสม น้ำเสีย (Equalization Tank)
| - | Raw Wastewater Pump 01,02 | 2 | ชุด
| - | Guide rail | 2 | ชุด
| - | Check Valve Dia. 6" | 2 | ชุด
| - | Butterfly Valve Dia.6" | 2 | ชุด
| - | Stub End | 15 | ชุด
| - | Backing Ring | 15 | ชุด
| - | Eject EJ01,02 | 2 | ชุด
| - | Guide rail | 2 | ชุด
| - | Flow Meter Dia.6" | 1 | ชุด
| - | Butterfly Valve Dia.6" | 3 | ชุด
| - | Weir Box | 4 | ชุด
| - | Butterfly Valve Dia.6" | 8 | ชุด
3.1.2 | ระบบเติมอากาศ (Aeration System)
| - | เครื่องเติมอากาศ (Air Blower) | 2 | ชุด
| - | ระบบลดเสียง | 2 | ชุด
3.1.3 | บ่อเติมอากาศ บ่อ 1 (Aeration Tank 1)
| - | Ph Meter | 1 | ชุด
| - | DO Meter | 1 | ชุด
| - | หัวเติมอากาศ (Air Diffuser) | 60 | ชุด
| - | Diffuser Ball Check | 60 | ชุด
| - | Support Air Diffuser | 60 | ชุด
| - | Ball Valve Dia.2" | 10 | ชุด
| - | Ball Valve Dia.1" | 10 | ชุด
| - | ชุดรองรับสำหรับยกหัว Diffuer | 5 | ชุด
| - | ส่วนยึดจับ ชุดรองรับยกหัว Diffuer | 10 | ชุด
| - | Plastic Media | 42 | ลบ.ม.
| - | Plastic Media Support | 21 | ชุด
| - | เสารับ Media Suppor | 21 | ชุด
| - | Plat รองรับเสา Media Suppor | 80 | ตัว
| - | ชุดท่อกระจายน้ำบ่อเติมอากาศ | 1 | ชุด
| - | Expansion Bolt | 280 | ตัว
3.1.4 | บ่อเติมอากาศ บ่อ 2 (Aeration Tank 2)
| - | Ph Meter | 1 | ชุด
| - | DO Meter | 1 | ชุด
| - | หัวเติมอากาศ (Air Diffuser) | 60 | ชุด
| - | Diffuser Ball Check | 60 | ชุด
| - | Support Air Diffuser | 60 | ชุด
| - | Ball Valve Dia.2" | 5 | ชุด
| - | Ball Valve Dia.1" | 5 | ชุด
| - | ชุดรองรับสำหรับยกหัว Diffuer | 5 | ชุด
| - | ส่วนยึดจับ ชุดรองรับยกหัว Diffuer | 10 | ชุด
| - | Plastic Media | 42 | ลบ.ม.
| - | Plastic Media Support | 21 | ชุด
| - | เสารับ Media Suppor | 21 | ชุด
| - | Plat รองรับเสา Media Suppor | 80 | ตัว
| - | ชุดท่อกระจายน้ำบ่อเติมอากาศ | 1 | ชุด
| - | Expansion Bolt | 280 | ตัว
3.1.5 | บ่อเติมอากาศ บ่อ 3 (Aeration Tank 3)
| - | Ph Meter | 1 | ชุด
| - | DO Meter | 1 | ชุด
| - | หัวเติมอากาศ (Air Diffuser) | 60 | ชุด
| - | Diffuser Ball Check | 60 | ชุด
| - | Support Air Diffuser | 60 | ชุด
| - | Ball Valve Dia.2" | 5 | ชุด
| - | Ball Valve Dia.1" | 5 | ชุด
| - | ชุดรองรับสำหรับยกหัว Diffuer | 5 | ชุด
| - | ส่วนยึดจับ ชุดรองรับยกหัว Diffuer | 10 | ชุด
| - | Plastic Media | 42 | ลบ.ม.
| - | Plastic Media Support | 21 | ชุด
| - | เสารับ Media Suppor | 21 | ชุด
| - | Plat รองรับเสา Media Suppor | 80 | ตัว
| - | ชุดท่อกระจายน้ำบ่อเติมอากาศ | 1 | ชุด
| - | Expansion Bolt | 280 | ตัว
3.1.6 | บ่อเติมอากาศ บ่อ 4 (Aeration Tank 4)
| - | Ph Meter | 1 | ชุด
| - | DO Meter | 1 | ชุด
| - | หัวเติมอากาศ (Air Diffuser) | 60 | ชุด
| - | Diffuser Ball Check | 60 | ชุด
| - | Support Air Diffuser | 60 | ชุด
| - | Ball Valve Dia.2" | 5 | ชุด
| - | Ball Valve Dia.1" | 5 | ชุด
| - | ชุดรองรับสำหรับยกหัว Diffuer | 5 | ชุด
| - | ส่วนยึดจับ ชุดรองรับยกหัว Diffuer | 10 | ชุด
| - | Plastic Media | 42 | ลบ.ม.
| - | Plastic Media Support | 21 | ชุด
| - | เสารับ Media Suppor | 21 | ชุด
| - | Plat รองรับเสา Media Suppor | 80 | ตัว
| - | ชุดท่อกระจายน้ำบ่อเติมอากาศ | 1 | ชุด
| - | Expansion Bolt | 280 | ตัว
3.1.7 | บ่อตกตะกอน 1 (Sedimentation 1)
| - | ถังตกตะกอน 1 (Sedimentation ) | 1 | ชุด
| - | Center Drive Scrapper | 1 | ชุด
| - | Scrapper Unit | 1 | ชุด
| - | Overflow Weir | 14 | ชุด
| - | Overflow Weir Support | 14 | ชุด
| - | Baffle plate | 14 | ชุด
| - | Baffle plate Support | 14 | ชุด
| - | อุปกรณ์ชุดสลายพลังงาน | 1 | ชุด
| - | ชุดยึดจับ อุปกรณ์ชุดสลายพลังงาน | 1 | ชุด
| - | Return and Excess Sludge Pump | 2 | ชุด
| - | Flow Meter Dia.3" | 1 | ชุด
| - | Flow Meter Mounting | 1 | ตัว
| - | Butterfly Valve Dia.6" | 2 | ตัว
| - | Butterfly Valve Dia.4" | 4 | ตัว
| - | Ball Valve Dia. 2" | 12 | ตัว
| - | Automatic Ball Valve Dia. 2" | 2 | ตัว
| - | Check Valve Dia. 2" | 2 | ตัว
3.1.8 | บ่อตกตะกอน 2 (Sedimentation 2)
| - | ถังตกตะกอน 1 (Sedimentation ) | 1 | ชุด
| - | Center Drive Scrapper | 1 | ชุด
| - | Scrapper Unit | 1 | ชุด
| - | Overflow Weir | 14 | ชุด
| - | Overflow Weir Support | 14 | ชุด
| - | Baffle plate | 14 | ชุด
| - | Baffle plate Support | 14 | ชุด
| - | อุปกรณ์ชุดสลายพลังงาน | 1 | ชุด
| - | ชุดยึดจับ อุปกรณ์ชุดสลายพลังงาน | 1 | ชุด
| - | Return and Excess Sludge Pump | 2 | ชุด
| - | Flow Meter Dia.3" | 1 | ชุด
| - | Flow Meter Mounting | 1 | ตัว
| - | Butterfly Valve Dia.6" | 2 | ตัว
| - | Butterfly Valve Dia.4" | 4 | ตัว
| - | Ball Valve Dia. 2" | 12 | ตัว
| - | Automatic Ball Valve Dia. 2" | 2 | ตัว
| - | Check Valve Dia. 2" | 2 | ตัว
3.1.9 | บ่อตกตะกอน 3 (Sedimentation 3)
| - | ถังตกตะกอน 1 (Sedimentation ) | 1 | ชุด
| - | Center Drive Scrapper | 1 | ชุด
| - | Scrapper Unit | 1 | ชุด
| - | Overflow Weir | 14 | ชุด
| - | Overflow Weir Support | 14 | ชุด
| - | Baffle plate | 14 | ชุด
| - | Baffle plate Support | 14 | ชุด
| - | อุปกรณ์ชุดสลายพลังงาน | 1 | ชุด
| - | ชุดยึดจับ อุปกรณ์ชุดสลายพลังงาน | 1 | ชุด
| - | Return and Excess Sludge Pump | 2 | ชุด
| - | Flow Meter Dia.3" | 1 | ชุด
| - | Flow Meter Mounting | 1 | ตัว
| - | Butterfly Valve Dia.6" | 2 | ตัว
| - | Butterfly Valve Dia.4" | 4 | ตัว
| - | Ball Valve Dia. 2" | 12 | ตัว
| - | Automatic Ball Valve Dia. 2" | 2 | ตัว
| - | Check Valve Dia. 2" | 2 | ตัว
3.1.10 | บ่อตกตะกอน 4 (Sedimentation 4)
| - | ถังตกตะกอน 1 (Sedimentation ) | 1 | ชุด
| - | Center Drive Scrapper | 1 | ชุด
| - | Scrapper Unit | 1 | ชุด
| - | Overflow Weir | 14 | ชุด
| - | Overflow Weir Support | 14 | ชุด
| - | Baffle plate | 14 | ชุด
| - | Baffle plate Support | 14 | ชุด
| - | อุปกรณ์ชุดสลายพลังงาน | 1 | ชุด
| - | ชุดยึดจับ อุปกรณ์ชุดสลายพลังงาน | 1 | ชุด
| - | Return and Excess Sludge Pump | 2 | ชุด
| - | Flow Meter Dia.3" | 1 | ชุด
| - | Flow Meter Mounting | 1 | ตัว
| - | Butterfly Valve Dia.6" | 2 | ตัว
| - | Butterfly Valve Dia.4" | 4 | ตัว
| - | Ball Valve Dia. 2" | 12 | ตัว
| - | Automatic Ball Valve Dia. 2" | 2 | ตัว
| - | Check Valve Dia. 2" | 2 | ตัว
3.1.11 | บ่อเก็บ ตะกอน (Sludge Tank)
| - | บ่อเก็บ ตะกอน 1&2(Sludge tank) | 2 | ชุด
| - | Sludge Pump 01,02 | 2 | ชุด
| - | Guide rail | 2 | ชุด
| - | Baffle plate | 16 | ชุด
| - | Baffle plate Support | 16 | ชุด
3.1.12 | ระบบเติมคลอรีน
| - | ถังคลอรีนน้ำ 10% | 1 | ชุด
| - | ปั๊มสูลจ่าย คลอรีนน้ำ 10% | 2 | ชุด
| - | เครื่องวัดคลอรีน (Residual Chorine) | 1 | ชุด
| - | ชุดควบคุมการจ่ายคลอรีน | 1 | ชุด
3.1.13 | ระบบสูบน้ำออก
| - | Effluent Pump 01,02 | 2 | ชุด
| - | Garden Pump 01,02 | 2 | ชุด
| - | Check Valve Dia. 6" | 1 | ชุด
| - | Butterfly Valve Dia.6" | 1 | ชุด
| - | Stub End | 15 | ชุด
| - | Backing Ring | 15 | ชุด
3.1.14 | อุปกรณ์ สำหรับวิเคราะห์คุณภาพน้ำเสีย
| - | ถังดับเพลิง ขนาดไม่น้อยกว่า 15 ปอนด์ พร้อมตู้ใส่ถังดับเพลิง | 5 | ชุด
| - | ฝักบัวและอ่างล้างตาฉุกเฉิน | 2 | ชุด
| - | ชุดเครื่องมือ ในการซ่อมบำรุง 1 ชุดประกอบด้วย | 2 | ชุด
| - | กล่องเครื่องมือ | 2 | ชุด
| - | เครื่องเจีย 4 นิ้ว | 1 | ชุด
| - | สว่านไฟฟ้า | 1 | ชุด
| - | ล้อเก็บสายไฟพร้อมสายไฟ ยาว 50 เมตร | 1 | ชุด
| - | ไขควงไฟฟ้า | 1 | ชุด
| - | โต๊ะและเก้าอี้ | 4 | ชุด
| - | ตู้เก็บสารเคมี | 1 | ชุด
| - | อ่างล้างมือ และ ตะแกรงคว่ำแก้ว | 1 | ชุด
| - | โต๊ะสำหรับวางเครื่องชั่งวิทยาศาสตร์ | 1 | ชุด
| - | ตู้เก็บเครื่องแก้ว | 1 | ชุด
| - | เครื่องมือวิเคราะห์น้ำเสียและเครื่องแก้ว | 1 | งาน
3.1.15 | งานเลี้ยงเชื้อเริ่มต้นเดินระบบ
| - | ค่าเชื้อตั้งต้น (Seed) | 10000 | ลิตร
| - | สารเคมีเริ่มต้นเดินระบบ | 3500 | ลิตร
| - | ค่าวิเคราะห์ช่วงเริ่มต้นเดินระบบ | 326 | ตัวอย่าง
| - | ค่าวิเคราะห์ช่วงส่งมอบงาน | 326 | ตัวอย่าง
3.1.16 | ท่อ SUS 304 Sch10
| - | ขนาด Ø 25 มม. | 480 | ม.
| - | ขนาด Ø 50 มม. | 480 | ม.
| - | ขนาด Ø 200 มม. | 60 | ม.
| - | ขนาด Ø 250 มม. | 90 | ม.
3.1.17 | ท่อ HDPE PN 6
| - | ขนาด Ø 63 มม. | 400 | ม.
| - | ขนาด Ø 75 มม. | 400 | ม.
| - | ขนาด Ø 110 มม. | 300 | ม.
| - | ขนาด Ø 160 มม. | 300 | ม.
| - | ขนาด Ø 225 มม. | 200 | ม.
3.1.18 | ท่อ HDPE PN 10
| - | ขนาด Ø 110 มม. | 200 | ม.
| - | ขนาด Ø 160 มม. | 500 | ม.
3.1.19 | งานอื่นๆ (โปรดระบุ) งานเบ็ดเตล็ด
| - | ท่อพีวีชี(PVC) ,ท่อพีบี (PB),ท่อพีพี(PP) ,ท่อเอชดีพีอี(HDPE) ค่าวัสดุ ร้อยละ 40ของราคาท่อ และ ค่าแรง ร้อยละ30 ของราคาวัสดุ) | 1 | งาน
| - | ค่าอุปกรณ์ยึดและรองรับท่อ (วัสดุ ร้อยละ10ของราคาท่อ และ ค่าแรง ร้อยละ30 ของราคาวัสดุ) | 1 | งาน
| - | ค่าทดสอบ ทำความสะอาด ทาสี สัญลักษณ์ (วัสดุ ร้อยละ5ของราคาท่อ และ ค่าแรง ร้อยละ30 ของราคาวัสดุ) | 1 | งาน
3.1.20 | Overhead Crane
| - | ชุดโครงสร้าง ราง Beam สำหรับ | 1 | ชุด
| - | ชุดอุปกรณ์ เชื่อมต่อ รางบีมกับ รอกไฟฟ้า | 1 | ชุด
| - | ชุดรอกไฟฟ้า ขนาด 3 ตัน | 1 | ชุด
| - | งานไฟฟ้าควบคุมรอกไฟฟ้า | 1 | ชุด
รวมราคา งานระบบบำบัดน้ำเสียรวมของโรงพยาบาล ระบบ Fixed film Aeration System
3.2 | งานบ่อสูบน้ำเสีย จุดที่ 1 (Pump Station PS-01)
3.2.1 | งานระบบบ่อสูบน้ำเสีย
| - | Submersible pump | 3 | ชุด
| - | Guide rail, Stainless steel (SUS 304) | 3 | ชุด
| - | Stainless steel (SUS 304) swing check valve dia. 100 mm (4") | 3 | ตัว
| - | Stainless steel (SUS 304) gate valve dia. 1000 mm (4") | 3 | ตัว
| - | Electro magnetic flow meter dia. 100 mm (4") | 1 | ตัว
| - | ตู้ควบคุม และเซ็นเซอร์ระดับน้ำ | 1 | ชุด
3.2.2 | งานท่อ
| - | งานเดินท่อน้ำเสีย น้ำทิ้ง ตะกอนโคลน HDPE PE100 PN10 dia. 110 mm | 1130 | ม.
| - | งานเดินท่อน้ำเสีย น้ำทิ้ง ตะกอนโคลน HDPE PE100 PN10 dia. 160 mm | 300 | ม.
3.2.3 | งานอื่นๆ (โปรดระบุ) งานเบ็ดเตล็ด
| - | งานขุด-ถมกลับงานวางท่อ | 1130 | ม.
| - | ท่อพีวีชี(PVC) ,ท่อพีบี (PB),ท่อพีพี(PP) ,ท่อเอชดีพีอี(HDPE) ค่าวัสดุ ร้อยละ 40ของราคาท่อ และ ค่าแรง ร้อยละ30 ของราคาวัสดุ) | 1 | งาน
| - | ค่าอุปกรณ์ยึดและรองรับท่อ (วัสดุ ร้อยละ10ของราคาท่อ และ ค่าแรง ร้อยละ30 ของราคาวัสดุ) | 1 | งาน
| - | ค่าทดสอบ ทำความสะอาด ทาสี สัญลักษณ์ (วัสดุ ร้อยละ5ของราคาท่อ และ ค่าแรง ร้อยละ30 ของราคาวัสดุ) | 1 | งาน
รวมราคา งานบ่อสูบน้ำเสีย จุดที่ 1 (Pump Station PS-01)
3.3 | งานบ่อสูบน้ำเสีย จุดที่ 2 (Pump Station PS-02)
3.3.1 | งานระบบบ่อสูบน้ำเสีย
| - | Submersible pump | 3 | ชุด
| - | Guide rail, Stainless steel (SUS 304) | 3 | ชุด
| - | Stainless steel (SUS 304) swing check valve dia. 100 mm (4") | 3 | ตัว
| - | Stainless steel (SUS 304) gate valve dia. 1000 mm (4") | 3 | ตัว
| - | Electro magnetic flow meter dia. 100 mm (4") | 1 | ตัว
| - | ตู้ควบคุม และเซ็นเซอร์ระดับน้ำ | 1 | ชุด
3.3.2 | งานท่อ
| - | งานเดินท่อน้ำเสีย น้ำทิ้ง ตะกอนโคลนHDPE PE100 PN10 dia. 110 mm | 940 | ม.
| - | งานเดินท่อน้ำเสีย น้ำทิ้ง ตะกอนโคลน HDPE PE100 PN10 dia. 160 mm | 350 | ม.
3.3.3 | งานอื่นๆ (โปรดระบุ) งานเบ็ดเตล็ด
| - | งานขุด-ถมกลับงานวางท่อ | 940 | ม.
| - | ท่อพีวีชี(PVC) ,ท่อพีบี (PB),ท่อพีพี(PP) ,ท่อเอชดีพีอี(HDPE) ค่าวัสดุ ร้อยละ 40ของราคาท่อ และ ค่าแรง ร้อยละ30 ของราคาวัสดุ) | 1 | งาน
| - | ค่าอุปกรณ์ยึดและรองรับท่อ (วัสดุ ร้อยละ10ของราคาท่อ และ ค่าแรง ร้อยละ30 ของราคาวัสดุ) | 1 | งาน
| - | ค่าทดสอบ ทำความสะอาด ทาสี สัญลักษณ์ (วัสดุ ร้อยละ5ของราคาท่อ และ ค่าแรง ร้อยละ30 ของราคาวัสดุ) | 1 | งาน
รวมราคา งานบ่อสูบน้ำเสีย จุดที่ 2 (Pump Station PS-02)
3.4 | งานบ่อสูบน้ำเสีย จุดที่ 3 (Pump Station PS-03)
3.4.1 | งานระบบบ่อสูบน้ำเสีย
| - | Submersible pump | 3 | ชุด
| - | Guide rail, Stainless steel (SUS 304) | 3 | ชุด
| - | Stainless steel (SUS 304) swing check valve dia. 100 mm (4") | 3 | ตัว
| - | Stainless steel (SUS 304) gate valve dia. 1000 mm (4") | 3 | ตัว
| - | Electro magnetic flow meter dia. 100 mm (4") | 1 | ตัว
| - | ตู้ควบคุม และเซ็นเซอร์ระดับน้ำ | 1 | ชุด
3.4.2 | งานท่อ
| - | งานเดินท่อน้ำเสีย น้ำทิ้ง ตะกอนโคลนHDPE PE100 PN10 dia. 110 mm | 760 | ม.
| - | งานเดินท่อน้ำเสีย น้ำทิ้ง ตะกอนโคลน HDPE PE100 PN10 dia. 225 mm | 40 | ม.
3.4.3 | งานอื่นๆ (โปรดระบุ) งานเบ็ดเตล็ด
| - | งานขุด-ถมกลับงานวางท่อ | 760 | ม.
| - | ท่อพีวีชี(PVC) ,ท่อพีบี (PB),ท่อพีพี(PP) ,ท่อเอชดีพีอี(HDPE) ค่าวัสดุ ร้อยละ 40ของราคาท่อ และ ค่าแรง ร้อยละ30 ของราคาวัสดุ) | 1 | งาน
| - | ค่าอุปกรณ์ยึดและรองรับท่อ (วัสดุ ร้อยละ10ของราคาท่อ และ ค่าแรง ร้อยละ30 ของราคาวัสดุ) | 1 | งาน
| - | ค่าทดสอบ ทำความสะอาด ทาสี สัญลักษณ์ (วัสดุ ร้อยละ5ของราคาท่อ และ ค่าแรง ร้อยละ30 ของราคาวัสดุ) | 1 | งาน
รวมราคา งานบ่อสูบน้ำเสีย จุดที่ 3 (Pump Station PS-03)
3.5 | งานบ่อสูบน้ำเสีย จุดที่ 4 (Pump Station PS-04)
3.5.1 | งานระบบบ่อสูบน้ำเสีย
| - | Submersible pump | 3 | ชุด
| - | Guide rail, Stainless steel (SUS 304) | 3 | ชุด
| - | Stainless steel (SUS 304) swing check valve dia. 100 mm (4") | 3 | ตัว
| - | Stainless steel (SUS 304) gate valve dia. 1000 mm (4") | 3 | ตัว
| - | Electro magnetic flow meter dia. 100 mm (4") | 1 | ตัว
| - | ตู้ควบคุม และเซ็นเซอร์ระดับน้ำ | 1 | ชุด
3.5.2 | งานท่อ
| - | งานเดินท่อน้ำเสีย น้ำทิ้ง ตะกอนโคลน HDPE PE100 PN10 dia. 110 mm | 620 | ม.
| - | งานเดินท่อน้ำเสีย น้ำทิ้ง ตะกอนโคลน HDPE PE100 PN10 dia. 160 mm | 220 | ม.
3.5.3 | งานอื่นๆ (โปรดระบุ) งานเบ็ดเตล็ด
| - | งานขุด-ถมกลับงานวางท่อ | 620 | ม.
| - | ท่อพีวีชี(PVC) ,ท่อพีบี (PB),ท่อพีพี(PP) ,ท่อเอชดีพีอี(HDPE) ค่าวัสดุ ร้อยละ 40ของราคาท่อ และ ค่าแรง ร้อยละ30 ของราคาวัสดุ) | 1 | งาน
| - | ค่าอุปกรณ์ยึดและรองรับท่อ (วัสดุ ร้อยละ10ของราคาท่อ และ ค่าแรง ร้อยละ30 ของราคาวัสดุ) | 1 | งาน
| - | ค่าทดสอบ ทำความสะอาด ทาสี สัญลักษณ์ (วัสดุ ร้อยละ5ของราคาท่อ และ ค่าแรง ร้อยละ30 ของราคาวัสดุ) | 1 | งาน
รวมราคา งานบ่อสูบน้ำเสีย จุดที่ 4 (Pump Station PS-04)
3.6 | งานบ่อพักระบบระบายน้ำ
| - | บ่อพัก ค.ส.ล. ขนาด 1.60 X 1.60 ม. | 1 | ชุด
| - | ฝาบ่อพักเหล็ก | 90 | ฝา
รวมราคา งานบ่อพักระบบระบายน้ำ
3.7 | งานติดตั้งระบบปั้มสูบน้ำเสียถังบำบัดเดิมและท่อ
3.7.1 | งานSubmersible pump ติดตั้งปั้มสูบน้ำเสียถังบำบัดเดิม
| - | DP-1,2 20 ลบ.ม./ชม. แรงดัน 12 ม.(3.7kW) | 2 | ชุด
| - | DP-3,4 20 ลบ.ม./ชม. แรงดัน 8 ม.(1.5kW) | 2 | ชุด
| - | DP-5,6 15 ลบ.ม./ชม. แรงดัน 8 ม.(1.5kW) | 2 | ชุด
| - | DP-7,8 15 ลบ.ม./ชม. แรงดัน 10 ม.(2.2kW) | 2 | ชุด
| - | DP-9,10 20 ลบ.ม./ชม. แรงดัน 14 ม.(3.7kW) | 2 | ชุด
| - | DP-11,12 20 ลบ.ม./ชม. แรงดัน 8 ม.(1.5kW) | 2 | ชุด
| - | DP-13,14 2.0 ลบ.ม./ชม. แรงดัน 7 ม.(0.75kW) | 2 | ชุด
| - | DP-15,16 10 ลบ.ม./ชม. แรงดัน 10 ม.(0.75kW) | 2 | ชุด
| - | DP-17,18 10 ลบ.ม./ชม. แรงดัน 15 ม.(3.7kW) | 2 | ชุด
| - | DP-19,20 15 ลบ.ม./ชม. แรงดัน 15 ม.(1.5kW) | 2 | ชุด
| - | DP-21,22 5 ลบ.ม./ชม. แรงดัน 8 ม.(0.75kW) | 2 | ชุด
| - | DP-23,24 5 ลบ.ม./ชม. แรงดัน 12 ม.(1.5kW) | 2 | ชุด
| - | DP-25,26 12 ลบ.ม./ชม. แรงดัน 10 ม.(0.75kW) | 2 | ชุด
| - | DP-27,28 5 ลบ.ม./ชม. แรงดัน 8 ม.(0.75kW) | 2 | ชุด
| - | DP-29,30 1.0 ลบ.ม./ชม. แรงดัน 7 ม.(0.75kW) | 2 | ชุด
3.7.2 | งานGuide rail, Stainless steel
| - | Guide rail, Stainless steel (SUS 304) | 30 | ชุด
3.7.3 | งาน swing check valve และ gate valve
| - | swing check valve dia. 40 mm (1-1/2") | 2 | ตัว
| - | swing check valve dia. 50 mm (2") | 4 | ตัว
| - | swing check valve dia. 65 mm (2-1/2") | 4 | ตัว
| - | swing check valve dia. 80 mm (3") | 6 | ตัว
| - | swing check valve dia. 100 mm (4") | 12 | ตัว
| - | gate valve dia. 40 mm (1-1/2") | 4 | ตัว
| - | gate valve dia. 50 mm (2") | 2 | ตัว
| - | gate valve dia. 65 mm (2-1/2") | 2 | ตัว
| - | gate valve dia. 100 mm (3") | 6 | ตัว
| - | gate valve dia. 100 mm (4") | 12 | ตัว
3.7.4 | งานเดินท่อ
| - | งานเดินท่อน้ำเสีย น้ำทิ้ง ตะกอนโคลนHDPE PE100 PN10 dia. 50 mm | 550 | ม.
| - | งานเดินท่อน้ำเสีย น้ำทิ้ง ตะกอนโคลนHDPE PE100 PN10 dia. 65 mm | 450 | ม.
| - | งานเดินท่อน้ำเสีย น้ำทิ้ง ตะกอนโคลนHDPE PE100 PN10 dia. 75 mm | 680 | ม.
| - | งานเดินท่อน้ำเสีย น้ำทิ้ง ตะกอนโคลนHDPE PE100 PN10 dia. 90 mm | 650 | ม.
| - | งานเดินท่อน้ำเสีย น้ำทิ้ง ตะกอนโคลนHDPE PE100 PN10 dia. 110 mm | 2070 | ม.
| - | งานเดินท่อน้ำเสีย น้ำทิ้ง ตะกอนโคลน HDPE PE100 PN10 dia. 225 mm | 300 | ม.
3.7.5 | งานท่อร้อยสายไฟ
| - | ท่อ HDPE Class I ขนาด 32 มม. | 2600 | ม.
| - | ท่อ HDPE Class I ขนาด 50 มม. | 1800 | ม.
| - | ท่อ IMC ขนาด 50 มม. | 600 | ม.
| - | ท่อ IMC ขนาด 32 มม. | 900 | ม.
| - | ท่อ EMT ขนาด 50 มม. | 300 | ม.
| - | ท่อ EMT ขนาด 32 มม. | 450 | ม.
3.7.6 | งานสายไฟและสายสัญญาณ
| - | สายไฟ NYY ขนาด 6 ตร.มม. | 6000 | ม.
| - | สายไฟ NYY ขนาด 4 ตร.มม. | 1500 | ม.
| - | สายไฟ VCT ขนาด 4C-4 ตร.มม. | 900 | ม.
| - | สายสัญญาณ Fiber Optic SM 6C | 2200 | ม.
3.7.7 | งานอื่นๆ (โปรดระบุ) งานเบ็ดเตล็ด
| - | งานขุด-ย้าย ถมกลับ เก็บลายละเอียดคืนพื้นที่ จุดที่-1 | 1 | งาน
| - | งานขุด-ย้าย ถมกลับ เก็บลายละเอียดคืนพื้นที่ จุดที่-2 | 1 | งาน
| - | งานขุด-ย้าย ถมกลับ เก็บลายละเอียดคืนพื้นที่ จุดที่-3 | 1 | งาน
| - | งานขุด-ย้าย ถมกลับ เก็บลายละเอียดคืนพื้นที่ จุดที่-4 | 1 | งาน
| - | เซ็นเซอร์ระดับน้ำ | 15 | ชุด
| - | ท่อพีวีชี(PVC) ,ท่อพีบี (PB),ท่อพีพี(PP) ,ท่อเอชดีพีอี(HDPE) ค่าวัสดุ ร้อยละ 40ของราคาท่อ และ ค่าแรง ร้อยละ30 ของราคาวัสดุ) | 1 | งาน
| - | ค่าอุปกรณ์ยึดและรองรับท่อ (วัสดุ ร้อยละ10ของราคาท่อ และ ค่าแรง ร้อยละ30 ของราคาวัสดุ) | 1 | งาน
| - | ค่าทดสอบ ทำความสะอาด ทาสี สัญลักษณ์ (วัสดุ ร้อยละ5ของราคาท่อ และ ค่าแรง ร้อยละ30 ของราคาวัสดุ) | 1 | งาน
| - | งานเบ็ดเตล็ด อุปกรณ์ที่ใช้ในการติดตั้งสายไฟ (ร้อยละ5ของราคาสาย ) | 1 | งาน
| - | งานเบ็ดเตล็ด อุปกรณ์ที่ใช้ในการติดตั้งท่อร้อยสาย (ร้อยละ15 ของราคาท่อ) | 1 | งาน
รวมราคา งานติดตั้งระบบปั้มสูบน้ำเสียถังบำบัดเดิมและท่อ
3.8 | งานบำรุงรักษาระบบบำบัดน้ำเสียรวม ของโรงพยาบาล
| - | ค่าตรวจน้ำ เพื่อทดสอบระบบก่อนส่งมอบงาน | 1 | ครั้ง
| - | งานดูแลระบบบำบัดน้ำเสีย | 24 | เดือน
รวมราคา งานบำรุงรักษาระบบบำบัดน้ำเสียรวม ของโรงพยาบาล
3.9 | งานระบบท่อน้ำประปา ภายในอาคารสาธารณูปโภค
3.9.1 | ท่อ HDPE PN 10
| - | ขนาด Ø 50 มม. (2") | 100 | ม.
3.9.2 | ท่อ PPR-PN10
| - | ขนาด Ø 20 มม. (3/4") | 200 | ม.
| - | ขนาด Ø 25 มม. (1") | 60 | ม.
| - | ขนาด Ø 50 มม. (2") | 160 | ม.
| - | ขนาด Ø 80 มม. (3") | 80 | ม.
| - | ขนาด Ø 110 มม. (4") | 80 | ม.
3.9.3 | CHECK VALVE
| - | ขนาด Ø 4 นิ้ว (100 มม.) | 1 | ตัว
| - | ขนาด Ø 2 นิ้ว (50 มม.) | 6 | ตัว
3.9.4 | GATE VALVE
| - | ขนาด Ø 4 นิ้ว (100 มม.) | 1 | ตัว
| - | ขนาด Ø 2 นิ้ว (50 มม.) | 14 | ตัว
| - | ขนาด Ø 1 นิ้ว (25 มม.) | 6 | ตัว
3.9.5 | FLEX CONNECTOR
| - | ขนาด Ø 2 นิ้ว (50 มม.) | 12 | ตัว
3.9.6 | STRAINER
| - | ขนาด Ø 2 นิ้ว (50 มม.) | 6 | ตัว
3.9.7 | PRESSURE GUAGE
| - | PRESSURE GUAGE | 6 | ตัว
3.9.8 | FLOAT VALVE
| - | ขนาด Ø 1 นิ้ว (25 มม.) | 10 | ตัว
3.9.9 | MODULATE FLOAT VALVE
| - | ขนาด Ø 2 นิ้ว (50 มม.) | 1 | ตัว
3.9.10 | FOOT VALVE
| - | ขนาด Ø 2 นิ้ว (50 มม.) | 1 | ตัว
3.9.11 | WATER LEVEL SENSOR
| - | WATER LEVEL SENSOR | 2 | ชุด
3.9.12 | งานอื่นๆ (โปรดระบุ)
| - | ค่าธรรมเนียมขอใช้น้ำประปา และค่ามิเตอร์น้ำ | 1 | งาน
| - | ข้อต่อ, ข้องอต่างๆท่อพีวีชี(PVC) ,ท่อพีบี (PB),ท่อพีพี(PP) ,ท่อเอชดีพีอี(HDPE) ค่าวัสดุ ร้อยละ 40 ของราคาท่อ และ ค่าแรง ร้อยละ 30 ของราคาวัสดุ) | 1 | งาน
| - | ค่าอุปกรณ์ยึดและรองรับท่อ (วัสดุ ร้อยละ 10 ของราคาท่อ และ ค่าแรง ร้อยละ30 ของราคาวัสดุ) | 1 | งาน
| - | ค่าทดสอบ ทำความสะอาด ทาสี สัญลักษณ์ (วัสดุ ร้อยละ5 ของราคาท่อ และ ค่าแรง ร้อยละ30 ของราคาวัสดุ) | 1 | งาน
3.9.13 | เครื่องสูบน้ำ และอุปกรณ์ระบบสุขาภิบาล
| - | เครื่องสูบน้ำประปา พร้อมอุปกรณ์ และระบบควบคุม | 1 | ชุด
| - | เครื่องสูบน้ำประปาเพิ่มแรงดัน พร้อมอุปกรณ์ และระบบควบคุม | 2 | ชุด
| - | ถังเก็บน้ำสำเร็จรูป บนดินชนิดตั้งพื้น ขนาด 6000 ลิตร | 10 | ชุด
| - | บ่อบำบัดน้ำเสียสำเร็จรูปชนิดเกรอะ สามารถรับน้ำเสีย ได้ไม่น้อยกว่า 4 ลบ.ม./วัน | 1 | ชุด
รวมราคา งานระบบท่อน้ำประปา ภายในอาคารสาธารณูปโภค
3.1 | งานระบบท่อน้ำทิ้ง , ท่อน้ำโสโครก และท่อน้ำฝน ภายในอาคารสาธารณูปโภค
3.10.1 | ท่อ HDPE PN 6
| - | ขนาด Ø 50 มม. (2") | 100 | ม.
| - | ขนาด Ø 110 มม. (4") | 200 | ม.
| - | ขนาด Ø 160 มม. (6") | 300 | ม.
3.10.2 | ท่อ PVC CLASS 8.5
| - | ขนาด Ø 6 นิ้ว (150 มม.) | 160 | ม.
| - | ขนาด Ø 4 นิ้ว (100 มม.) | 280 | ม.
| - | ขนาด Ø 3 นิ้ว (76 มม.) | 60 | ม.
| - | ขนาด Ø 2 นิ้ว (50 มม.) | 200 | ม.
| - | ขนาด Ø 1 1/2 นิ้ว (38 มม.) | 160 | ม.
3.10.3 | ท่อ PPR-PN20
| - | ขนาด Ø 110 มม. (4") | 160 | ม.
3.10.4 | FD (FLOOR DRAIN) with P-Trap
| - | ขนาด Ø 2 นิ้ว (50 มม.) | 6 | ชุด
3.10.5 | VTR (VENT THROUGH ROOF)
| - | ขนาด Ø 2 นิ้ว (50 มม.) | 2 | ตัว
3.10.6 | RD (ROOF DRAIN)
| - | ขนาด Ø 4 นิ้ว (100 มม.) | 3 | ชุด
| - | ขนาด Ø 3 นิ้ว (80 มม.) | 2 | ชุด
3.10.7 | FLEX DRAIN
| - | ขนาด Ø 4 นิ้ว (100 มม.) | 4 | ชุด
| - | ขนาด Ø 3 นิ้ว (80 มม.) | 1 | ชุด
| - | ขนาด Ø 2 นิ้ว (50 มม.) | 1 | ชุด
3.10.8 | งานอื่นๆ (โปรดระบุ)
| - | ข้อต่อ, ข้องอต่างๆท่อพีวีชี(PVC) ,ท่อพีบี (PB),ท่อพีพี(PP) ,ท่อเอชดีพีอี(HDPE) ค่าวัสดุ ร้อยละ 40 ของราคาท่อ และ ค่าแรง ร้อยละ 30 ของราคาวัสดุ) | 1 | งาน
| - | ค่าอุปกรณ์ยึดและรองรับท่อ (วัสดุ ร้อยละ 10 ของราคาท่อ และ ค่าแรง ร้อยละ30 ของราคาวัสดุ) | 1 | งาน
| - | ค่าทดสอบ ทำความสะอาด ทาสี สัญลักษณ์ (วัสดุ ร้อยละ5 ของราคาท่อ และ ค่าแรง ร้อยละ30 ของราคาวัสดุ) | 1 | งาน
รวมราคา งานระบบท่อน้ำทิ้ง , ท่อน้ำโสโครก และท่อน้ำฝน ภายในอาคารสาธารณูปโภค
3.11 | งานระบบป้องกันอัคคีภัย ภายในอาคารสาธารณูปโภค
3.11.1 | งานท่อเหล็กดำ ชนิดมีตะเข็บ
| - | ขนาด Ø 2 1/2 นิ้ว (63 มม.) | 30 | ม.
| - | ขนาด Ø 4 นิ้ว (100 มม.) | 90 | ม.
3.11.2 | FIRE DEPARTMENT CONNECTION
| - | ขนาด 4"X2 1/2"X2 1/2" | 1 | ชุด
3.11.3 | CHECK VALVE
| - | ขนาด Ø 4 นิ้ว (100 มม.) | 1 | ชุด
3.11.4 | งานอุปกรณ์ระบบดับเพลิง
| - | ตู้ดับเพลิง (FIRE HOSE CABINET) พร้อมอุปกรณ์ | 5 | ชุด
3.11.5 | งานอื่นๆ (โปรดระบุ)
| - | ข้อต่อ, ข้องอต่างๆท่อพีวีชี(PVC) ,ท่อพีบี (PB),ท่อพีพี(PP) ,ท่อเอชดีพีอี(HDPE) ค่าวัสดุ ร้อยละ 40 ของราคาท่อ และ ค่าแรง ร้อยละ 30 ของราคาวัสดุ) | 1 | งาน
| - | ค่าอุปกรณ์ยึดและรองรับท่อ (วัสดุ ร้อยละ 10 ของราคาท่อ และ ค่าแรง ร้อยละ30 ของราคาวัสดุ) | 1 | งาน
| - | ค่าทดสอบ ทำความสะอาด ทาสี สัญลักษณ์ (วัสดุ ร้อยละ5 ของราคาท่อ และ ค่าแรง ร้อยละ30 ของราคาวัสดุ) | 1 | งาน
รวมราคา งานระบบป้องกันอัคคีภัย ภายในอาคารสาธารณูปโภค
รวมราคา งานระบบสุขาภิบาล และป้องกันอัคคีภัย
Note on C296: VAJIRA: ตรวจสอบว่าซ้ำซ้อนกับงานรื้อถอนหรือไม่

## 4.ปร4 งานไฟฟ้าละสื่อสาร
แบบ ปร.4(ก)
แบบแสดงรายการ ปริมาณงาน และราคา
ชื่อโครงการ/งานก่อสร้าง |  | โครงการก่อสร้างระบบบำบัดน้ำเสียส่วนกลาง คณะแพทยศาสตร์วชิรพยาบาล
เจ้าของโครงการ |  | คณะแพทยศาสตร์วชิรพยาบาล มหาวิทยาลัยนวมินทราธิราช
สถานที่ก่อสร้าง |  | โรงพยาบาลวชิรพยาบาล
แบบเลขที่ |  | Vajira--Im-2-2564-W-3
แบบ ปร.4 และ ปร.5 |  | ที่แนบ มีจำนวน 1 ชุด
คำนวณราคากลาง |  | เมื่อวันที่ 8 เดือน สิงหาคม พ.ศ. 2566 | [7 empty] | หน่วย : บาท
ลำดับ | รายละเอียด |  | จำนวน | หน่วย | ราคาต่อหน่วย(บาท) |  | รวมเป็นเงิน( บาท ) |  | รวมค่าวัสดุ | หมายเหตุ
[5 empty] | วัสดุ | ค่าแรง | รวมค่าวัสดุ | รวมค่าแรง | และค่าแรงงาน
ส่วนงานที่ 1 ค่างานต้นทุน (คำนวณในราคาทุน)
กลุ่มงานที่ 1 งานปรับปรุงและก่อสร้าง
4 | งานระบบไฟฟ้ากำลังและไฟฟ้าสื่อสาร
4.1 | งานระบบไฟฟ้ากำลังแรงดันสูง และเครื่องกำเนิดไฟฟ้า
4.1.1 | งานอุปกรณ์ระบบไฟฟ้ากำลังแรงดันสูง
| - | Ring Main Unit 2in 1Out | 1 | ชุด
| - | DRY TYPE TRANFORMER 12/24 kV 1,600 kVA w/ Housing & Ventilation | 1 | ชุด
| - | อุปกรณ์ประกอบและติดตั้ง | 1 | งาน
4.1.2 | งานเครื่องกำเนิดไฟฟ้า และอุปกรณ์ภายในห้อง
| - | เครื่องกำเนิดไฟฟ้าเชื้อเพลิงดีเซล ชนิด Standby Rated ขนาด 300 kVA | 1 | ชุด
| - | Sound Attenuator Air Inlet Outlet | 1 | ชุด
| - | Sound Proof (Rock Wool 50 mm.) | 240 | ตร.ม.
4.1.3 | งานท่อร้อยสายไฟฟ้ากำลัง แรงดันสูง
| - | Duct Banl 2x2 Dia 5" | 25 | ม.
| - | Dia 5" HDPE | 100 | ม.
| - | Dia 5" RSC | 45 | ม.
4.1.4 | งานท่อร้อยสายไฟฟ้ากำลัง เครื่องกำเนิดไฟฟ้า
| - | Dia 4" IMC (100 มม.) | 90 | ม.
4.1.5 | งานสายไฟฟ้ากำลัง แรงดันสูง
| - | สายไฟ CV XLPE (24kV) ขนาด 240 ตร.มม. | 180 | ม.
4.1.6 | งานสายไฟฟ้ากำลัง เครื่องกำเนิดไฟฟ้า
| - | สายไฟ FRC ขนาด 240 ตร.มม. | 280 | ม.
| - | สายไฟ FRC ขนาด 25 ตร.มม. | 80 | ม.
4.1.7 | งานอื่นๆ (โปรดระบุ)
| - | งานขุดและฝังกลบ | 100 | ม.
| - | ค่าฐาน คสล. ตู้ไฟฟ้าและเครื่องกำเนิดไฟฟ้า | 1 | งาน
| - | งานเบ็ดเตล็ด อุปกรณ์ที่ใช้ในการติดตั้งสายไฟ (ร้อยละ5ของราคาสาย ) | 1 | งาน
| - | งานเบ็ดเตล็ด อุปกรณ์ที่ใช้ในการติดตั้งท่อร้อยสาย (ร้อยละ15 ของราคาท่อ) | 1 | งาน
รวมราคา งานระบบไฟฟ้ากำลังแรงดันสูง และเครื่องกำเนิดไฟฟ้า
4.2 | งานตู้ควบคุมไฟฟ้าแรงดันต่ำหลัก (Main Distribution Board, MDB)
4.2.1 | MDB
| - | ACB Drawout Type 4P 2000AT IC>= 50kA (Ground Fault Protection) | 1 | ชุด
| - | MCCB 3P 1000 AT IC>= 50kA | 1 | ชุด
| - | MCCB 3P 500 AT IC>= 50kA | 2 | ชุด
| - | MCCB 3P 400 AT IC>= 50kA | 1 | ชุด
| - | MCCB 3P 250 AT IC>= 50kA | 2 | ชุด
| - | โครงตู้เหล็กและบาร์ทองแดง | 1 | งาน
| - | มิเตอร์ และอุปกรณ์ประกอบ | 1 | งาน
4.2.2 | CAP
| - | Power Factor Control 12 Steps | 1 | ชุด
| - | Magnetic for Capacitor 40 kVAR 400V | 12 | ชุด
| - | Capacitor 40 kVAR 400V | 12 | ชุด
| - | โครงตู้เหล็กและบาร์ทองแดง | 1 | งาน
4.2.3 | EMDB & ATS
| - | Automatic Transfer Switch (ATS) 4P 400A | 1 | ชุด
| - | MCCB 3P 200 AT IC>= 50kA | 1 | ชุด
| - | MCCB 3P 50 AT IC>= 50kA | 1 | ชุด
| - | MCCB 3P 40 AT IC>= 50kA | 4 | ชุด
| - | MCCB 3P 30 AT IC>= 50kA | 3 | ชุด
| - | โครงตู้เหล็กและบาร์ทองแดง | 1 | งาน
4.2.4 | งานอื่นๆ (โปรดระบุ)
| - | จุดเชื่อมต่อบาร์ทองแดง ขนาด 2000 A (TR) | 1 | ชุด
| - | จุดเชื่อมต่อบาร์ทองแดง ขนาด 1000 A (MDB, CAP) | 2 | ชุด
รวมราคา งานตู้ควบคุมไฟฟ้าแรงดันต่ำหลัก (Main Distribution Board, MDB)
4.3 | งานตู้ควบคุมไฟฟ้า (Distribution Board, DB)
4.3.1 | ตู้ DB1
| - | MCCB 3P 50 AT IC>= 25kA | 1 | ชุด
| - | MCCB 3P 20 AT IC>= 25kA | 3 | ชุด
| - | โครงตู้เหล็กและบาร์ทองแดง | 1 | งาน
| - | อุปกรณ์ประกอบและติดตั้ง | 1 | งาน
4.3.2 | ตู้ DB3
| - | MCCB 3P 500 AT IC>= 25kA | 1 | ชุด
| - | MCCB 3P 200 AT IC>= 25kA | 2 | ชุด
| - | MCCB 3P 50 AT IC>= 25kA | 4 | ชุด
| - | MCCB 3P 20 AT IC>= 25kA | 6 | ชุด
| - | โครงตู้เหล็กและบาร์ทองแดง | 1 | งาน
| - | อุปกรณ์ประกอบและติดตั้ง | 1 | งาน
4.3.3 | ตู้ DB4
| - | MCCB 3P 500 AT IC>= 25kA | 1 | ชุด
| - | MCCB 3P 200 AT IC>= 25kA | 2 | ชุด
| - | MCCB 3P 50 AT IC>= 25kA | 4 | ชุด
| - | MCCB 3P 20 AT IC>= 25kA | 6 | ชุด
| - | โครงตู้เหล็กและบาร์ทองแดง | 1 | งาน
| - | อุปกรณ์ประกอบและติดตั้ง | 1 | งาน
4.3.4 | ตู้ EDB1
| - | MCCB 3P 50 AT IC>= 25kA | 1 | ชุด
| - | MCCB 3P 20 AT IC>= 25kA | 3 | ชุด
| - | โครงตู้เหล็กและบาร์ทองแดง | 1 | งาน
| - | อุปกรณ์ประกอบและติดตั้ง | 1 | งาน
4.3.5 | ตู้ EDB.WWT
| - | MCCB 3P 100 AT IC>= 25kA | 1 | ชุด
| - | MCCB 3P 20 AT IC>= 25kA | 6 | ชุด
| - | โครงตู้เหล็กและบาร์ทองแดง | 1 | งาน
| - | อุปกรณ์ประกอบและติดตั้ง | 1 | งาน
รวมราคา งานตู้ควบคุมไฟฟ้า (Distribution Board, DB)
4.4 | งานแผงกระจายโหลดไฟฟ้าย่อย (Load Panel)
4.4.1 | ตู้ LP4
| - | ตู้กระจายโหลด ขนาด 42 วงจร ขนาด 100 A | 1 | ชุด
| - | MCCB 3P 40AT IC>=18KA | 1 | ชุด
| - | MCB 1P 20AT IC>=6KA | 10 | ชุด
| - | MCB 1P 16AT IC>=6KA | 15 | ชุด
| - | RCBO 1P 20AT IC>=6KA | 3 | ชุด
4.4.2 | ตู้ LP3
| - | ตู้กระจายโหลด ขนาด 42 วงจร ขนาด 100 A | 1 | ชุด
| - | MCCB 3P 40AT IC>=18KA | 1 | ชุด
| - | MCB 1P 20AT IC>=6KA | 10 | ชุด
| - | MCB 1P 16AT IC>=6KA | 15 | ชุด
| - | RCBO 1P 20AT IC>=6KA | 3 | ชุด
4.4.3 | ตู้ ELP2
| - | ตู้กระจายโหลด ขนาด 12 วงจร ขนาด 100 A | 1 | ชุด
| - | MCB 3P 32AT IC>=6KA | 1 | ชุด
| - | MCB 1P 20AT IC>=6KA | 6 | ชุด
| - | MCB 1P 16AT IC>=6KA | 6 | ชุด
4.4.4 | ตู้ ELPM
| - | ตู้กระจายโหลด ขนาด 12 วงจร ขนาด 100 A | 1 | ชุด
| - | MCB 3P 32AT IC>=6KA | 1 | ชุด
| - | MCB 1P 20AT IC>=6KA | 6 | ชุด
| - | MCB 1P 16AT IC>=6KA | 6 | ชุด
4.4.5 | ตู้ ELP1
| - | ตู้กระจายโหลด ขนาด 30 วงจร ขนาด 100 A | 1 | ชุด
| - | MCB 3P 32AT IC>=6KA | 1 | ชุด
| - | MCB 1P 20AT IC>=6KA | 6 | ชุด
| - | MCB 1P 16AT IC>=6KA | 6 | ชุด
| - | RCBO 1P 20AT IC>=6KA | 3 | ชุด
รวมราคา งานแผงกระจายโหลดไฟฟ้าย่อย (Load Panel)
4.5 | งานรางแท่งตัวนำอะลูมิเนียมไฟฟ้ากำลัง (Aluminium Busduct)
4.5.1 | รางแท่งตัวนำอะลูมิเนียม และอุปกรณ์ประกอบ
| - | ALUMINIUM BUSBAR 1000 A FEEDER TYPE | 12 | ม.
| - | FLANGED END 1000 A | 2 | ชุด
| - | ELBOW 90 1000 A | 2 | ชุด
4.5.2 | งานอื่นๆ (โปรดระบุ)
| - | งานเบ็ดเตล็ด และอุปกรณ์ที่ใช้ในการติดตั้ง (ร้อยละ5ของอุปกรณ์ และค่าแรง ร้อยละ30 ของราคาวัสดุ) | 1 | งาน
รวมราคา งานรางแท่งตัวนำอะลูมิเนียมไฟฟ้ากำลัง (Aluminium Busduct)
4.6 | งานท่อและรางร้อยสายไฟ ระบบไฟฟ้ากำลัง
4.6.1 | ท่อร้อยสาย ชนิด EMT
| - | ท่อร้อยสาย EMT ขนาด 2" | 60 | ม.
| - | ท่อร้อยสาย EMT ขนาด 1" | 300 | ม.
| - | ท่อร้อยสาย EMT ขนาด 3/4" | 600 | ม.
| - | ท่อร้อยสาย EMT ขนาด 1/2" | 3200 | ม.
4.6.2 | ท่อร้อยสาย ชนิด IMC
| - | ท่อร้อยสาย IMC ขนาด 3" (80 มม.) | 240 | ม.
| - | ท่อร้อยสาย IMC ขนาด 2 1/2" (63 มม.) | 180 | ม.
| - | ท่อร้อยสาย IMC ขนาด 2" (50 มม.) | 90 | ม.
| - | ท่อร้อยสาย IMC ขนาด 1 1/2" (38 มม.) | 180 | ม.
| - | ท่อร้อยสาย IMC ขนาด 1 1/4" (32 มม.) | 30 | ม.
| - | ท่อร้อยสาย IMC ขนาด 1" (25.4 มม.) | 120 | ม.
| - | ท่อร้อยสาย IMC ขนาด 1/2" (16 มม.) | 450 | ม.
4.6.3 | ท่อร้อยสาย ชนิด Flexible
| - | ท่อร้อยสาย Flex ขนาด 1/2" (12.7 มม.) | 800 | ม.
4.6.4 | รางร้อยสายไฟ
| - | รางร้อยสายไฟเหล็ก หนา 1.0 มม. ขนาด 100x100 มม. (4*4") | 240 | ม.
4.6.5 | งานอื่นๆ (โปรดระบุ)
| - | งานเบ็ดเตล็ด อุปกรณ์ที่ใช้ในการติดตั้งท่อร้อยสาย (ร้อยละ15 ของราคาท่อ) | 1 | งาน
รวมราคา งานท่อและรางร้อยสายไฟ ระบบไฟฟ้ากำลัง
4.7 | งานสายไฟฟ้ากำลัง
4.7.1 | สายไฟชนิด IEC-01 (THW)
| - | สายไฟ IEC 01 (THW) ขนาด 120 ตร.มม. | 600 | ม.
| - | สายไฟ IEC 01 (THW) ขนาด 50 ตร.มม. | 50 | ม.
| - | สายไฟ IEC 01 (THW) ขนาด 25 ตร.มม. | 200 | ม.
| - | สายไฟ IEC 01 (THW) ขนาด 16 ตร.มม. | 500 | ม.
| - | สายไฟ IEC 01 (THW) ขนาด 10 ตร.มม. | 600 | ม.
| - | สายไฟ IEC 01 (THW) ขนาด 6 ตร.มม. | 1200 | ม.
| - | สายไฟ IEC 01 (THW) ขนาด 4 ตร.มม. | 4500 | ม.
| - | สายไฟ IEC 01 (THW) ขนาด 2.5 ตร.มม. | 5400 | ม.
4.7.2 | สายไฟชนิด FRC
| - | สายไฟ FRC ขนาด 10 ตร.มม. | 400 | ม.
| - | สายไฟ FRC ขนาด 6 ตร.มม. | 100 | ม.
4.7.3 | สายไฟชนิด CV (XLPE 0.6/1.0 kV)
| - | สายไฟ CV ขนาด 150 ตร.มม. | 800 | ม.
| - | สายไฟ CV ขนาด 35 ตร.มม. | 200 | ม.
4.7.4 | งานอื่นๆ (โปรดระบุ)
| - | งานเบ็ดเตล็ด อุปกรณ์ที่ใช้ในการติดตั้งสายไฟ (ร้อยละ5ของราคาสาย ) | 1 | งาน
รวมราคา งานสายไฟฟ้ากำลัง
4.8 | งานโคมไฟส่องสว่าง
| - | โคมไฟส่องลงติดลอย หลอด LED 1x12 วัตต์ ขั้ว E27 | 25 | ชุด
| - | โคมไฟส่องลงติดลอย หลอด LED 2x12 วัตต์ ขั้ว E27 | 25 | ชุด
| - | โคมไฟส่องลงฝังฝ้ามีกระจก หลอด LED 1x12 วัตต์ ขั้ว E27 | 10 | ชุด
| - | โคมไฟติดลอยพร้อมฝาครอบอะคลิลิค หลอด LED T8 1x16 วัตต์ | 12 | ชุด
| - | โคมไฟติดลอยพร้อมฝาครอบอะคลิลิค หลอด LED T8 2x16 วัตต์ ชนิดกันน้ำ | 53 | ชุด
| - | โคมไฟโรงงานติดลอยพร้อมแผ่นสะท้อนแสง หลอด LED T8 2x16 วัตต์ | 31 | ชุด
| - | โคมไฟฝังฝ้าพร้อมตะแกรงอลูมิเนียมสะท้อนแสง หลอด LED T8 2x16 วัตต์ | 4 | ชุด
| - | โคมไฟฟลัดไลท์ติดผนัง หลอด LED 50 วัตต์ | 4 | ชุด
| - | โคมไฟไฮเบย์ LED 100 วัตต์ | 0 | ชุด
| - | โคม ติดเพดานส่องลง EMERGENCY LIGHT 1x6 W. LED. พร้อมแบตเตอร์รี่ | 15 | ชุด
| - | โคม ติดผนัง EMERGENCY LIGHT 2x9 W. LED. พร้อมแบตเตอร์รี่ | 32 | ชุด
| - | ป้ายทางออกฉุกเฉิน LED พร้อมแบตเตอร์รี่ | 11 | ชุด
รวมราคา งานโคมไฟส่องสว่าง
4.9 | งานสวิทช์แสงสว่าง และเต้ารับไฟฟ้า
| - | สวิตต์ทางเดียว | 30 | ชุด
| - | เต้ารับเดี่ยวมีกราวด์ 16 A 250 V | 56 | ชุด
| - | เต้ารับคู่มีกราวด์ 16 A 250 V | 46 | ชุด
| - | เต้ารับคู่มีกราวด์ 16 A 250 V พร้อมฝาครอบกันน้ำ | 35 | ชุด
รวมราคา งานสวิทช์แสงสว่าง และเต้ารับไฟฟ้า
4.1 | งานระบบแจ้งเหตุเพลิงไหม้ (Fire Alarm System)
4.10.1 | อุปกรณ์ระบบแจ้งเหตุเพลิงไหม้
| - | Fire Alarm Control Panel | 1 | ชุด
| - | Graphic Annunciator A2 | 1 | ชุด
| - | Fire Alarm Telephone Handset | 2 | ชุด
| - | Fire Alarm Terminal Box | 5 | ชุด
| - | Isolator for Adress Set | 5 | ชุด
| - | Monitor Module | 18 | ชุด
| - | Control Module | 5 | ชุด
| - | Relay Module | 2 | ชุด
| - | Photoelectric Smoke Detector | 36 | ชุด
| - | Beam Smoke Detector | 6 | ชุด
| - | Heat Detector | 3 | ชุด
| - | Alarm Bell | 5 | ชุด
| - | Manual Station | 5 | ชุด
| - | Telephone Fire Jack | 5 | ชุด
4.10.2 | งานสายสัญญาณ
| - | สายไฟ IEC 01 (THW) ขนาด1.5 ตร.มม. | 6400 | ม.
| - | สายสัญญาณ TIEV 4C 0.65 มม. | 400 | ม.
| - | สายสัญญาณ FRC 2C 1.5 ตร.มม. | 800 | ม.
| - | สายสัญญาณ FRC TWIST PAIR WITH SHIELD 18 AWG | 300 | ม.
4.10.3 | งานท่อและรางร้อยสาย
| - | รางร้อยสายไฟเหล็ก หนา 1.0 มม. ขนาด 50x50 มม. (2*2") | 90 | ม.
| - | ท่อร้อยสาย IMC ขนาด 2" (50 มม.) | 90 | ม.
| - | ท่อร้อยสาย IMC ขนาด 3/4" (20 มม.) | 600 | ม.
| - | ท่อร้อยสาย EMT ขนาด 1/2" | 2760 | ม.
| - | ท่อร้อยสาย FLEX ขนาด 1/2" | 400 | ม.
4.10.4 | งานอื่นๆ (โปรดระบุ)
| - | งานเบ็ดเตล็ด อุปกรณ์ที่ใช้ในการติดตั้งสายไฟ (ร้อยละ5ของราคาสาย ) | 1 | งาน
| - | งานเบ็ดเตล็ด อุปกรณ์ที่ใช้ในการติดตั้งท่อร้อยสาย (ร้อยละ15 ของราคาท่อ) | 1 | งาน
รวมราคา งานระบบแจ้งเหตุเพลิงไหม้ (Fire Alarm System)
4.11 | งานระบบเสียงเรียกประกาศ (Public Address System)
4.11.1 | อุปกรณ์ระบบระบบเสียงเรียกประกาศ
| - | SOUND RACK w/ Accessories | 1 | ชุด
| - | เครื่องเล่น DVD | 0 | ชุด
| - | เครื่องรับสัญญาณ AM/FM | 0 | ชุด
| - | เครื่องประกาศเสียงไซเรน | 1 | ชุด
| - | เครื่องปรับแต่งเสียง | 1 | ชุด
| - | เครื่องเลือกโซนประกาศ | 1 | ชุด
| - | แท่นประกาศเสียง | 1 | ชุด
| - | แผงควบคุม | 1 | ชุด
| - | เครื่องขยายเสียง 180 W | 1 | ชุด
| - | ชุดตรวจสภาพการทำงานของเครื่องขยายเสียง | 1 | ชุด
| - | Volume Control | 3 | ชุด
| - | ลำโพงฮอน ขนาด 15 วัตต์ | 5 | ชุด
4.11.2 | อุปกรณ์ระบบระบบภาพและเสียงห้องประชุม
| - | RACK AV 15U w/Accessories | 1 | ชุด
| - | Projector 5000 Lumens | 1 | ชุด
| - | จอมอเตอร์ไฟฟ้า (Motorized Screen) 16:9 ขนาด 100" แบบไฟฟ้า | 1 | ชุด
| - | HDMI to Audio converter | 2 | ชุด
4.11.3 | งานสายสัญญาณ
| - | สายสัญญาณ VTF (IEC-02) ชนิด 2C 2.5 ตร.มม. | 900 | ม.
| - | สายสัญญาณ VCT ชนิด 3C 4 ตร.มม. | 100 | ม.
4.11.4 | งานท่อร้อยสาย
| - | ท่อร้อยสาย EMT ขนาด 3/4" | 90 | ม.
| - | ท่อร้อยสาย EMT ขนาด 1/2" | 840 | ม.
4.11.5 | งานอื่นๆ (โปรดระบุ)
| - | งานเบ็ดเตล็ด อุปกรณ์ที่ใช้ในการติดตั้งสายไฟ (ร้อยละ5ของราคาสาย ) | 1 | งาน
| - | งานเบ็ดเตล็ด อุปกรณ์ที่ใช้ในการติดตั้งท่อร้อยสาย (ร้อยละ15 ของราคาท่อ) | 1 | งาน
รวมราคา งานระบบเสียงเรียกประกาศ (Public Address System)
4.12 | งานระบบเครือข่ายสื่อสาร (Network Communication System)
4.12.1 | อุปกรณ์ระบบเครือข่ายสื่อสาร
| - | อุปกรณ์กระจายสัญญาณ Core Switch ประจำอาคาร 8 Port SFP+ | 1 | ชุด
| - | อุปกรณ์กระจายสัญญาณ L2 Switch ประจำชั้น 24 Port | 1 | ชุด
| - | อุปกรณ์กระจายสัญญาณแบบ PoE 24 Port | 1 | ชุด
| - | อุปกรณ์แปลงสัญญาณแสงแบบ SFP+ 10G SM. | 6 | ชุด
| - | อุปกรณ์สำรองไฟฟ้า UPS 2kVA ชนิดติดตั้งใน Rack สำหรับ Core Switch | 1 | ชุด
4.12.2 | อุปกรณ์เครือข่ายสื่อสารไร้สาย
| - | Wireless Controller อุปกรณ์ควบคุมและบริหารจัดการ Wi Fi พร้อม license | 1 | ชุด
| - | Wireless Access Point อุปกรณ์กระจายสัญญาณไร้สายสำหรับภายในอาคาร | 4 | ชุด
4.12.3 | อุปกรณ์สำหรับแผงกระจายสายสัญญาณ
| - | Communication Rack 42U | 1 | ชุด
| - | Wall Mount Rack 15U | 1 | ชุด
| - | Patch Panel UTP CAT6 | 2 | ชุด
| - | Patch Panel Fiber Optic | 2 | ชุด
| - | Cable Management | 2 | ชุด
| - | Patch Cord UTP CAT6 | 48 | ชุด
| - | Patch Cord Fiber Optic | 2 | ชุด
4.12.4 | เต้ารับสัญญาณเครือข่าย
| - | เต้ารับคอมพิวเตอร์ RJ45 (CAT6) | 16 | ชุด
4.12.5 | งานสายสัญญาณเครือข่าย
| - | สายสัญญาณ Fiber Optic SM 12C (Underground Type) | 300 | ม.
| - | สายสัญญาณ Fiber Optic MM 6C | 200 | ม.
| - | สายสัญญาณ UTP CAT6 | 1220 | ม.
4.12.6 | งานท่อและรางร้อยสาย
| - | รางร้อยสายไฟเหล็ก หนา 1.0 มม. ขนาด 100x100 มม. (4"x4") | 90 | ม.
| - | ท่อร้อยสาย HDPE ขนาด 2" | 100 | ม.
| - | ท่อร้อยสาย EMT ขนาด 3/4" | 180 | ม.
| - | ท่อร้อยสาย EMT ขนาด 1/2" | 990 | ม.
4.12.7 | งานอื่นๆ (โปรดระบุ)
| - | งานเบ็ดเตล็ด อุปกรณ์ที่ใช้ในการติดตั้งสายไฟ (ร้อยละ5ของราคาสาย ) | 1 | งาน
| - | งานเบ็ดเตล็ด อุปกรณ์ที่ใช้ในการติดตั้งท่อร้อยสาย (ร้อยละ15 ของราคาท่อ) | 1 | งาน
รวมราคา งานระบบเครือข่ายสื่อสาร (Network Communication System)
4.13 | งานระบบกล้องวงจรปิด (IP Camera System)
4.13.1 | อุปกรณ์ระบบกล้องวงจรปิด
| - | NVR 32 CH | 1 | ชุด
| - | LED TV Monitor 48" พร้อมขาแขวน | 1 | ชุด
| - | CORE SWITCH | 1 | ชุด
| - | SFP MM | 3 | ชุด
| - | Switch POE 24 Port | 1 | ชุด
| - | Patch Panel UTP CAT6 | 1 | ชุด
| - | Patch Cord UTP CAT6 | 14 | ชุด
| - | Cable Management | 3 | ชุด
| - | FDU | 3 | ชุด
| - | กล้องวงจรปิด ความละเอียด 2MP ชนิด Bullet | 21 | ชุด
| - | เครื่องสำรองไฟฟ้าสำหรับระบบกล้องวงจรปิดขนาด 1000 VA | 1 | ชุด
4.13.2 | งานสายสัญญาณ
| - | สายสัญญาณ Fiber Optic MM 6C | 200 | ม.
| - | สายสัญญาณ UTP CAT6 | 1220 | ม.
4.13.3 | งานท่อและรางร้อยสาย
| - | ท่อร้อยสาย EMT ขนาด 1/2" | 1080 | ม.
4.13.4 | งานอื่นๆ (โปรดระบุ)
| - | งานเบ็ดเตล็ด อุปกรณ์ที่ใช้ในการติดตั้งสายไฟ (ร้อยละ5ของราคาสาย ) | 1 | งาน
| - | งานเบ็ดเตล็ด อุปกรณ์ที่ใช้ในการติดตั้งท่อร้อยสาย (ร้อยละ15 ของราคาท่อ) | 1 | งาน
รวมราคา งานระบบกล้องวงจรปิด (IP Camera System)
4.14 | งานระบบควบคุมแสงสว่าง (Lighting Control System)
4.14.1 | อุปกรณ์ระบบควบคุมแสงสว่าง
| - | PC Workstation | 1 | ชุด
| - | HUB 8 Port | 1 | ชุด
| - | UPS | 1 | ชุด
| - | PC Interface & Scenario Unit | 1 | ชุด
| - | BACNet Driver | 1 | ชุด
| - | Relay Control Unit (RCP1) | 1 | ชุด
| - | Relay Control Unit (RCPM) | 1 | ชุด
| - | Relay Control Unit (RCP2) | 1 | ชุด
| - | Relay Control Unit (RCP3) | 0 | ชุด
| - | Relay Control Unit (RCP4) | 0 | ชุด
| - | Local Switch | 5 | ชุด
4.14.2 | งานสายสัญญาณ
| - | สายสัญญาณ UTP CAT6 | 610 | ม.
4.14.3 | งานท่อและรางร้อยสาย
| - | ท่อร้อยสาย EMT ขนาด 1/2" | 600 | ม.
4.14.4 | งานอื่นๆ (โปรดระบุ)
| - | งานเบ็ดเตล็ด อุปกรณ์ที่ใช้ในการติดตั้งสายไฟ (ร้อยละ5ของราคาสาย ) | 1 | งาน
| - | งานเบ็ดเตล็ด อุปกรณ์ที่ใช้ในการติดตั้งท่อร้อยสาย (ร้อยละ15 ของราคาท่อ) | 1 | งาน
รวมราคา งานระบบควบคุมแสงสว่าง (Lighting Control System)
4.15 | งานระบบควบคุมทางเข้าและป้องกันผู้บุกรุก (Access Control System)
4.15.1 | อุปกรณ์ระบบควบคุมทางเข้าและป้องกันผู้บุกรุก
| - | คอมพิวเตอร์ พร้อมอุปกรณ์ประกอบ ควบคุมระบบ และโปรแกรม | 1 | ชุด
| - | Interface Driver | 1 | ชุด
| - | Printer Dot Matrix | 1 | ชุด
| - | UPS | 1 | ชุด
| - | Controller Panel : One Door Controller | 5 | ชุด
| - | CARD READER | 5 | ชุด
| - | PUSH BUTTON | 5 | ชุด
| - | MAGNATIC DOOR | 9 | ชุด
| - | BREAKER GLASS SWITCH | 5 | ชุด
| - | ALARM BUZZER | 5 | ชุด
| - | DOOR SENSOR | 5 | ชุด
| - | PROXIMITY CARD | 300 | ใบ
4.15.2 | งานสายสัญญาณ และสายไฟ
| - | สายสัญญาณ UTP CAT6 | 915 | ม.
| - | สายสัญญาณ TIEV 4C 0.65 มม. | 400 | ม.
| - | สายสัญญาณ TWIST PAIR 18 AWG | 400 | ม.
| - | สายไฟ IEC 01 (THW) ขนาด1.5 ตร.มม. | 800 | ม.
4.15.3 | งานท่อและรางร้อยสาย
| - | ท่อร้อยสาย EMT ขนาด 1" | 90 | ม.
| - | ท่อร้อยสาย EMT ขนาด 1/2" | 600 | ม.
4.15.4 | งานอื่นๆ (โปรดระบุ)
| - | งานเบ็ดเตล็ด อุปกรณ์ที่ใช้ในการติดตั้งสายไฟ (ร้อยละ5ของราคาสาย ) | 1 | งาน
| - | งานเบ็ดเตล็ด อุปกรณ์ที่ใช้ในการติดตั้งท่อร้อยสาย (ร้อยละ15 ของราคาท่อ) | 1 | งาน
รวมราคา งานระบบควบคุมทางเข้าและป้องกันผู้บุกรุก (Access Control System)
4.16 | งานระบบควบคุมงานระบบบำบัดน้ำเสีย
4.16.1 | อุปกรณ์ระบบควบคุมงานระบบบำบัดน้ำเสีย
| - | ตู้ควบคุม มอเตอร์ | 1 | ชุด
| - | Electrical control panel with PLC | 1 | ชุด
| - | ตู้ควบคุม SCADA | 1 | ชุด
| - | SCADA Software | 1 | ชุด
| - | Computer for SCADA system control | 1 | ชุด
| - | LED TV monitor 65" | 2 | ชุด
| - | อุปกรณ์ควบคุมระดับน้ำ พร้อมสายสัญญาณ | 14 | ชุด
| - | Water analysis and report | 1 | ชุด
| - | Symbols, signs, site cleaning, manual, training, etc. | 1 | ชุด
4.16.2 | งานสายไฟฟ้า และสายสัญญาณ
| - | สายไฟฟ้า NYY ขนาด 70 ตร.มม. | 1800 | ม.
| - | สายไฟฟ้า NYY ขนาด 35 ตร.มม. | 600 | ม.
| - | สายไฟฟ้า NYY ขนาด 2.5 ตร.มม. | 16000 | ม.
| - | สายไฟฟ้า NYY ขนาด 1.5 ตร.มม. | 6600 | ม.
| - | สายสัญญาณ RS-485 | 400 | ม.
| - | สายสัญญาณ CVV-S 4C-1.5 | 2400 | ม.
| - | สายสัญญาณ UTP CAT 6 | 960 | ม.
4.16.3 | งานท่อร้อยสายไฟฟ้า
| - | รางขั้นบันได ขนาด 300 มม. พร้อมฝาปิด ชุบกลัวาไนซ์ | 90 | ม.
| - | รางขั้นบันได ขนาด 200 มม. พร้อมฝาปิด ชุบกลัวาไนซ์ | 60 | ม.
| - | ท่อร้อยสาย HDPE ขนาด 90 มม. | 300 | ม.
| - | ท่อร้อยสาย HDPE ขนาด 32 มม. | 4200 | ม.
| - | ท่อร้อยสาย HDPE ขนาด 25 มม. | 2250 | ม.
4.16.4 | งานอื่นๆ (โปรดระบุ)
| - | การทดสอบระบบ และตั้งค่าระบบ | 1 | งาน
| - | งานเบ็ดเตล็ด อุปกรณ์ที่ใช้ในการติดตั้งสายไฟ (ร้อยละ5ของราคาสาย ) | 1 | งาน
| - | งานเบ็ดเตล็ด อุปกรณ์ที่ใช้ในการติดตั้งท่อร้อยสาย (ร้อยละ15 ของราคาท่อ) | 1 | งาน
รวมราคา งานระบบควบคุมงานระบบบำบัดน้ำเสีย
4.17 | งานระบบล่อฟ้า
| - | หัวล่อฟ้าผ่า | 9 | ชุด
| - | บาร์กราวด์ทองแดง | 4 | ชุด
| - | เทสบ็อกอะลูมิเนียม | 6 | ชุด
| - | แท่งปักดิน ชุบทองแดง ขนาด 5/8" ยาว 2.4 เมตร | 30 | ชุด
| - | เทปทองแดง 25x3 mm. | 250 | ม.
| - | อุปกรณ์ยึดจับ เทปทองแดง | 1 | งาน
| - | BC 70 Sq.mm. | 240 | ม.
| - | BC 95 Sq.mm. | 300 | ม.
งานอื่นๆ (โปรดระบุ)
| - | อุปกรณ์ประกอบการติดตั้ง | 1 | งาน
| - | EXTHERMAL WELDING | 1 | งาน
รวมราคา งานระบบล่อฟ้า
4.18 | ผนังกันไฟ (Fire Barrier)
| - | งานผนังกันไฟ (Fire Barrier) | 1 | งาน
รวมราคา ผนังกันไฟ (Fire Barrier)
รวมราคา งานระบบไฟฟ้ากำลังและไฟฟ้าสื่อสาร
Note on B372: VAJIRA: ขอรายละเอียดเพิ่มเติม
Note on B416: VAJIRตวจสอบตำแหน่ง

## 5.ปร4.งานระบบปรับอากาศ
แบบ ปร.4(ก)
แบบแสดงรายการ ปริมาณงาน และราคา
ชื่อโครงการ/งานก่อสร้าง |  | โครงการก่อสร้างระบบบำบัดน้ำเสียส่วนกลาง คณะแพทยศาสตร์วชิรพยาบาล
เจ้าของโครงการ |  | คณะแพทยศาสตร์วชิรพยาบาล มหาวิทยาลัยนวมินทราธิราช
สถานที่ก่อสร้าง |  | โรงพยาบาลวชิรพยาบาล
แบบเลขที่ |  | Vajira--Im-2-2564-W-3
แบบ ปร.4 และ ปร.5 |  | ที่แนบ มีจำนวน 1 ชุด
คำนวณราคากลาง |  | เมื่อวันที่ 8 เดือน สิงหาคม พ.ศ. 2566 | [7 empty] | หน่วย : บาท
ลำดับ | รายละเอียด |  | จำนวน | หน่วย | ราคาต่อหน่วย(บาท) |  | รวมเป็นเงิน( บาท ) |  | รวมค่าวัสดุ | หมายเหตุ
[5 empty] | วัสดุ | ค่าแรง | รวมค่าวัสดุ | รวมค่าแรง | และค่าแรงงาน
ส่วนงานที่ 1 ค่างานต้นทุน (คำนวณในราคาทุน)
กลุ่มงานที่ 1 งานปรับปรุงและก่อสร้าง
5 | งานระบบปรับอากาศ และระบายอากาศ
5.1 | งานเครื่องปรับอากาศแบบรวมศูนย์ และพัดลมระบายอากาศ
5.1.1 | เครื่องปรับอากาศแบบรวมศูนย์ และพัดลมระบายอากาศ
| - | เครื่องปรับอากาศคอยล์เย็น ชนิดแขวนเพดานสี่ทิศทาง ขนาด 24,000 BTU | 2 | ชุด
| - | เครื่องปรับอากาศคอยล์เย็น ชนิดแขวนเพดานสี่ทิศทาง ขนาด 30,000 BTU | 1 | ชุด
| - | เครื่องปรับอากาศคอยล์เย็น ชนิดแขวนเพดานทิศทางเดียว ขนาด 12,000 BTU | 1 | ชุด
| - | เครื่องปรับอากาศคอยล์ร้อน ขนาด 95,500 BTU | 1 | ชุด
| - | แผงควบคุมอุณหภูมิ เครื่องปรับอากาศรวมศูนย์ย่อย | 4 | ชุด
| - | แผงควบคุมอุณหภูมิ เครื่องปรับอากาศรวมศูนย์ ศูนย์กลาง | 1 | ชุด
| - | แผงควบคุมอุณหภูมิ เครื่องปรับอากาศ | 4 | ชุด
| - | ชุดข้อต่อท่อน้ำยา ชนิดพิเศษ | 4 | ชุด
| - | พัดลมระบายอากาศแขวน ขนาด 8000 CFM | 0 | ชุด
| - | พัดลมระบายอากาศติดผนัง ขนาด 1200 CFM | 2 | ชุด
| - | พัดลมระบายอากาศติดผนัง ขนาด 1000 CFM | 1 | ชุด
| - | พัดลมระบายอากาศติดผนัง ขนาด 800 CFM | 3 | ชุด
| - | พัดลมระบายอากาศติดผนัง ขนาด 700 CFM | 3 | ชุด
| - | พัดลมระบายอากาศติดผนัง ขนาด 100 CFM | 1 | ชุด
| - | พัดลมระบายอากาศติดผนัง ขนาด 80 CFM | 2 | ชุด
| - | พัดลมระบายอากาศติดผนัง ขนาด 50 CFM | 1 | ชุด
| - | พัดลมระบายอากาศฝังฝ้า ขนาด 250 CFM | 1 | ชุด
| - | พัดลมระบายอากาศฝังฝ้า ขนาด 200 CFM | 1 | ชุด
| - | ชุดควบคุมพัดลมด้วยอุณหภูมิ | 2 | ชุด
5.1.2 | งานอื่นๆ (โปรดระบุ)
| - | วงกบ และโครงเครื่องพัดลมติดผนัง | 1 | งาน
| - | งานท่อและสายควบคุมระบบปรับอากาศรวมศูนย์ | 1 | งาน
| - | น้ำยาทำความเย็น R410 | 1 | งาน
| - | งานระบบไฟฟ้าควบคุมพัดลมระบายอากาศ | 1 | งาน
| - | อุปกรณ์ยึดและHanger & Support for FCUและCDU (ร้อยละ 2 ราคาอุปกรณ์และค่าแรงร้อยละ 30 ของราคาวัสดุ) | 1 | งาน
| - | ค่าทดสอบ,ทำความสะอาด,ทาสีและทำสัญลักษณ์และอุปกรณ์ลดแรงสั่นสะเทือน (Vibration Isolator) (ร้อยละ 5 ราคาอุปกรณ์และค่าแรงร้อยละ 30 ของราคาวัสดุ) | 1 | งาน
รวมราคา งานเครื่องปรับอากาศแบบรวมศูนย์ และพัดลมระบายอากาศ
5.2 | งานท่อทองแดง และฉนวน
5.2.1 | ท่อทองแดง
| - | ท่อทองแดง Type L ขนาด Ø 3/8 นิ้ว | 135 | ม.
| - | ท่อทองแดง Type L ขนาด Ø 5/8 นิ้ว | 45 | ม.
| - | ท่อทองแดง Type L ขนาด Ø 7/8 นิ้ว | 90 | ม.
5.2.2 | ฉนวนหุ้มท่อ
| - | ฉนวนท่อทองแดง หนา 19 มม. ขนาด Ø 3/8 นิ้ว | 135 | ม.
| - | ฉนวนท่อทองแดง หนา 19 มม. ขนาด Ø 5/8 นิ้ว | 45 | ม.
| - | ฉนวนท่อทองแดง หนา 19 มม. ขนาด Ø 1-1/8 นิ้ว | 90 | ม.
5.2.3 | งานอื่นๆ (โปรดระบุ)
| - | อุปกรณ์ข้อต่อทองแดงที่ใช้ในการติดตั้ง (ร้อยละ 30ของราคาท่อ และค่าแรง ร้อยละ30 ของราคาวัสดุ) | 1 | งาน
| - | งานกาวและเทปฉนวนยางดำ (ร้อยละ 15 ของราคาฉนวนหุ้มท่อ และค่าแรงร้อยละ 30 ของราคาวัสดุ) | 1 | งาน
| - | ค่าทดสอบ,ทำความสะอาด,ทาสีและทำสัญลักษณ์ (ร้อยละ5 ของท่อ สาย ของ และค่าแรง ร้อยละ30 ของราคาวัสดุ) | 1 | งาน
รวมราคา งานท่อทองแดง และฉนวน
5.3 | งานท่อน้ำทิ้ง พร้อมฉนวน
5.3.1 | ท่อน้ำทิ้ง พร้อมฉนวน
| - | ท่อน้ำทิ้งพร้อมฉนวน หนา 13 มม. ขนาด Ø 3/4 นิ้ว | 60 | ม.
| - | ท่อน้ำทิ้งพร้อมฉนวน หนา 13 มม. ขนาด Ø 1 นิ้ว | 40 | ม.
| - | ท่อน้ำทิ้งพร้อมฉนวน หนา 13 มม. ขนาด Ø 1-1/4 นิ้ว | 60 | ม.
5.3.2 | FLEX DRAIN
| - | ขนาด Ø 1-1/4 นิ้ว | 1 | ชุด
5.3.3 | ท่อ HDPE PN 6
| - | ขนาด Ø 40 มม. | 50 | ม.
5.3.4 | งานอื่นๆ (โปรดระบุ)
| - | งานเบ็ดเตล็ด อุปกรณ์ที่ใช้ในการติดตั้ง (ร้อยละ15ของราคาท่อ และค่าแรง ร้อยละ30 ของราคาวัสดุ) | 1 | งาน
| - | ค่าทดสอบ,ทำความสะอาด,ทาสีและทำสัญลักษณ์ (ร้อยละ5 ของท่อ และค่าแรง ร้อยละ30 ของราคาวัสดุ) | 1 | งาน
รวมราคา งานท่อน้ำทิ้ง พร้อมฉนวน
5.4 | งานท่อลม และ กริลระบายอากาศ
5.4.1 | แผ่นสังกะสี
| - | แผ่นสังกะสี เบอร์ 22 | 3000 | ตร.ฟุต
| - | แผ่นสังกะสี เบอร์ 24 | 1500 | ตร.ฟุต
5.4.2 | กริลระบายอากาศ
| - | FAG 54"x20"W/VD | 1 | ชุด
| - | EAG 20"x18"W/VD | 4 | ชุด
| - | FAG 54"x20"W/INS | 1 | ชุด
| - | EAG 54"x20"W/INS | 1 | ชุด
| - | EAG 6"x6"W/INS | 2 | ชุด
5.4.3 | งานอื่นๆ (โปรดระบุ)
| - | วงกบ และโครงเครื่องพัดลมติดผนัง | 1 | งาน
| - | อุปกรณ์ที่ใช้ในการติดตั้งแผ่นสังกะสี (ร้อยละ30ของราคาท่อ และค่าแรง ร้อยละ30 ของราคาวัสดุ) | 1 | งาน
| - | ค่าทดสอบ,ทำความสะอาด,ทาสีและทำสัญลักษณ์ (ร้อยละ5 ของท่อ และค่าแรง ร้อยละ30 ของราคาวัสดุ) | 1 | งาน
รวมราคา งานท่อลม และ กริลระบายอากาศ
5.5 | งานระบบบำบัดกลิ่นสำหรับส่วนบำบัดน้ำ
5.5.1 | อุปกรณ์ระบบบำบัดกลิ่น
| - | FRP Wet Scrubber, | 1 | ชุด
| - | Activated Carbon | 300 | ลิตร
| - | FRP Blower | 2 | ชุด
| - | Herizontal magnetic drive pump | 4 | ชุด
| - | Soleniod valve auto makeup water | 1 | ชุด
| - | pH Control monitor | 1 | ชุด
| - | PE tank | 1 | ชุด
| - | ปั๊มสูบจ่าย เคมี | 1 | ชุด
| - | PVC Flex connect Duct to blower | 4 | ชุด
| - | FRP Tee-way to connect inlet | 1 | ชุด
| - | FRP Damper size 400 mm. | 2 | ชุด
| - | FRP Auto Damper | 2 | ชุด
| - | FRP Duct inlet Blower | 4 | ชุด
| - | FRP Duct out let Blower | 4 | ชุด
| - | FRP Elbow | 1 | ชุด
| - | Soleniod valve | 2 | ชุด
| - | Level Control and alarm | 2 | ชุด
| - | Pressure gauge | 4 | ชุด
5.5.2 | งานอื่นๆ (โปรดระบุ)
| - | ทำความสะอาด,ทาสีและทำสัญลักษณ์ (ร้อยละ5 ของค่าวัสดุ และค่าแรง ร้อยละ30 ของราคาวัสดุ) | 1 | งาน
รวมราคา งานระบบบำบัดกลิ่นสำหรับส่วนบำบัดน้ำ
รวมราคา งานระบบปรับอากาศ และระบายอากาศ

## 6.ปร4.งานระบบลิฟท์
แบบ ปร.4(ก)
แบบแสดงรายการ ปริมาณงาน และราคา
ชื่อโครงการ/งานก่อสร้าง |  | โครงการก่อสร้างระบบบำบัดน้ำเสียส่วนกลาง คณะแพทยศาสตร์วชิรพยาบาล
เจ้าของโครงการ |  | คณะแพทยศาสตร์วชิรพยาบาล มหาวิทยาลัยนวมินทราธิราช
สถานที่ก่อสร้าง |  | โรงพยาบาลวชิรพยาบาล
แบบเลขที่ |  | Vajira--Im-2-2564-W-3
แบบ ปร.4 และ ปร.5 |  | ที่แนบ มีจำนวน 1 ชุด
คำนวณราคากลาง |  | เมื่อวันที่ 8 เดือน สิงหาคม พ.ศ. 2566 | [7 empty] | หน่วย : บาท
ลำดับ | รายละเอียด |  | จำนวน | หน่วย | ราคาต่อหน่วย(บาท) |  | รวมเป็นเงิน( บาท ) |  | รวมค่าวัสดุ | หมายเหตุ
[5 empty] | วัสดุ | ค่าแรง | รวมค่าวัสดุ | รวมค่าแรง | และค่าแรงงาน
ส่วนงานที่ 1 ค่างานต้นทุน (คำนวณในราคาทุน)
กลุ่มงานที่ 1 งานปรับปรุงและก่อสร้าง
6 | งานระบบลิฟท์
| - | ลิฟต์โดยสาร ขนาดบรรทุก 1000 กิโลกรัม | 2 | ชุด
| - | อุปกรณ์ประกอบการติดตั้ง | 2 | ชุด
รวมราคา งานระบบลิฟท์

## 7.กลุ่มงานที่2ครุภัณฑ์จัดจ้าง
แบบ ปร.4(ก)
แบบแสดงรายการ ปริมาณงาน และราคา
ชื่อโครงการ/งานก่อสร้าง |  | โครงการก่อสร้างระบบบำบัดน้ำเสียส่วนกลาง คณะแพทยศาสตร์วชิรพยาบาล
เจ้าของโครงการ |  | คณะแพทยศาสตร์วชิรพยาบาล มหาวิทยาลัยนวมินทราธิราช
สถานที่ก่อสร้าง |  | โรงพยาบาลวชิรพยาบาล
แบบเลขที่ |  | Vajira--Im-2-2564-W-3
แบบ ปร.4 และ ปร.5 |  | ที่แนบ มีจำนวน 1 ชุด
คำนวณราคากลาง |  | เมื่อวันที่ 8 เดือน สิงหาคม พ.ศ. 2566 | [7 empty] | หน่วย : บาท
ลำดับ | รายละเอียด |  | จำนวน | หน่วย | ราคาต่อหน่วย(บาท) |  | รวมเป็นเงิน( บาท ) |  | รวมค่าวัสดุ | หมายเหตุ
[5 empty] | วัสดุ | ค่าแรง | รวมค่าวัสดุ | รวมค่าแรง | และค่าแรงงาน
ส่วนงานที่ 1 ค่างานต้นทุน (คำนวณในราคาทุน)
กลุ่มงานที่ 2 งานครุภัณฑ์จัดจ้างหรือสั่งทำและงานตกแต่งภายในอาคาร
7 | งานครุภัณฑ์จัดจ้างหรือสั่งทำและงานตกแต่งภายในอาคาร
7.1 | งานติดตั้งม่านม้วนกันแดด (ชั้น 2)
| RL-01 | ม่านม้วน แบบกรองแสง สีเทา (Dimout) ระบบโซ่ดึง | 5 | ชุด | [6 empty] | 70 | ชุด | 12000 | 12075
| RL-02 | ม่านม้วน แบบกรองแสง สีเทา (Dimout) ระบบโซ่ดึง | 4 | ชุด
| RL-03 | ม่านม้วน แบบกรองแสง สีเทา (Dimout) ระบบโซ่ดึง | 12 | ชุด
| RL-06 | ม่านม้วน แบบกันแสง สีเทา (Blackout100%) ระบบโซ่ดึง | 2 | ชุด
| RL-07 | ม่านม้วน แบบกันแสง สีเทา (Blackout100%) ระบบโซ่ดึง | 5 | ชุด
รวมราคา งานติดตั้งม่านม้วนกันแดด (ชั้น 2)
7.2 | งานป้ายติดอาคาร
7.2.1 | งานป้ายติดอาคาร ชั้น 1
| FS/01 | ป้ายหนีไฟ LED ยึดกับกล่องอลูมิเนียม | 2 | ชุด | [6 empty] | 1 | ชุด | 20000
| FS/02 | ป้ายหนีไฟ LED ขายึดสแตนเลส (ทางซ้าย) | 1 | ชุด | [6 empty] | 6 | ชุด | 680
| LS-01 | ป้ายโถงหน้าลิฟต์ | 1 | ชุด | [6 empty] | 1 | ชุด | 3150
| SN-01 | ป้ายชื่อห้อง | 1 | ชุด | [6 empty] | 1 | ชุด | 3150
7.2.2 | งานป้ายติดอาคาร ชั้นลอย
| FS/01 | ป้ายหนีไฟ LED ยึดกับกล่องอลูมิเนียม | 2 | ชุด | [6 empty] | 1 | ชุด | 20000
| FS/02 | ป้ายหนีไฟ LED ขายึดสแตนเลส (ทางซ้าย) | 1 | ชุด | [6 empty] | 6 | ชุด | 680
| LS-02 | ป้ายโถงหน้าลิฟต์ | 1 | ชุด | [6 empty] | 1 | ชุด | 3150
| SN-01 | ป้ายชื่อห้อง | 4 | ชุด | [6 empty] | 1 | ชุด | 3150
| SX-01 | ป้ายภายนอกอาคาร ด้านหน้า | 1 | ชุด | [6 empty] | 1 | ชุด | 3150
7.2.3 | งานป้ายติดอาคาร ชั้น 2
| FS/01 | ป้ายหนีไฟ LED ยึดกับกล่องอลูมิเนียม | 2 | ชุด | [6 empty] | 1 | ชุด | 20000
| FS/02 | ป้ายหนีไฟ LED ขายึดสแตนเลส (ทางซ้าย) | 1 | ชุด | [6 empty] | 6 | ชุด | 680
| FS/02 | ป้ายหนีไฟ LED ขายึดสแตนเลส (ทางตรง) | 2 | ชุด | [6 empty] | 6 | ชุด | 680
| LS-01 | ป้ายโถงหน้าลิฟต์ | 1 | ชุด | [6 empty] | 1 | ชุด | 3150
| SN-01 | ป้ายชื่อห้อง | 6 | ชุด | [6 empty] | 1 | ชุด | 3150
| TL-01 | ป้ายห้องน้ำชาย | 1 | ชุด | [6 empty] | 1 | ชุด | 3150
| TL-02 | ป้ายห้องน้ำหญิง | 1 | ชุด | [6 empty] | 1 | ชุด | 3150
7.2.4 | งานป้ายติดอาคาร ชั้น 3
| FS/01 | ป้ายหนีไฟ LED ยึดกับกล่องอลูมิเนียม | 2 | ชุด | [6 empty] | 1 | ชุด | 20000
| LS-01 | ป้ายโถงหน้าลิฟต์ | 1 | ชุด | [6 empty] | 1 | ชุด | 3150
| SN-01 | ป้ายชื่อห้อง | 2 | ชุด | [6 empty] | 1 | ชุด | 3150
7.2.5 | งานป้ายติดอาคาร ชั้น 4
| FS/01 | ป้ายหนีไฟ LED ยึดกับกล่องอลูมิเนียม | 2 | ชุด | [6 empty] | 1 | ชุด | 20000
| LS-01 | ป้ายโถงหน้าลิฟต์ | 1 | ชุด | [6 empty] | 1 | ชุด | 3150
| SN-01 | ป้ายชื่อห้อง | 1 | ชุด | [6 empty] | 1 | ชุด | 3150
| SX-02 | ป้ายภายนอกอาคาร ด้านข้าง | 1 | ชุด | [6 empty] | 1 | ชุด | 3150
รวมราคา งานป้ายติดอาคาร
รวมราคา งานครุภัณฑ์จัดจ้างหรือสั่งทำและงานตกแต่งภายในอาคาร

## 8.กลุ่มงานที่3 งานภูมิทัศน์
แบบ ปร.4(ก)
แบบแสดงรายการ ปริมาณงาน และราคา
ชื่อโครงการ/งานก่อสร้าง |  | โครงการก่อสร้างระบบบำบัดน้ำเสียส่วนกลาง คณะแพทยศาสตร์วชิรพยาบาล
เจ้าของโครงการ |  | คณะแพทยศาสตร์วชิรพยาบาล มหาวิทยาลัยนวมินทราธิราช
สถานที่ก่อสร้าง |  | โรงพยาบาลวชิรพยาบาล
แบบเลขที่ |  | Vajira--Im-2-2564-W-3
แบบ ปร.4 และ ปร.5 |  | ที่แนบ มีจำนวน 1 ชุด
คำนวณราคากลาง |  | เมื่อวันที่ 8 เดือน สิงหาคม พ.ศ. 2566 | [7 empty] | หน่วย : บาท
ลำดับ | รายละเอียด |  | จำนวน | หน่วย | ราคาต่อหน่วย(บาท) |  | รวมเป็นเงิน( บาท ) |  | รวมค่าวัสดุ | หมายเหตุ
[5 empty] | วัสดุ | ค่าแรง | รวมค่าวัสดุ | รวมค่าแรง | และค่าแรงงาน
ส่วนงานที่ 1 ค่างานต้นทุน (คำนวณในราคาทุน)
กลุ่มงานที่ 3 งานผังบริเวณและสิ่งก่อสร้างอื่น ๆ (งานภูมิทัศน์)
8 | งานผังบริเวณและสิ่งก่อสร้างอื่น ๆ(งานภูมิทัศน์)
8.1 | งานถนน ทางเดิน
| พ0 | งานปรับพื้น | 100 | ตร.ม.
งานพื้น ถนน คสล. รอบโครงการ
| - | คอนกรีตหยาบ | 0 | ลบ.ม.
| - | ทรายหยาบบดอัดแน่น | 22.5 | ลบ.ม.
| - | Plastic Sheeting | 0 | ม.
| - | คอนกรีตโครงสร้าง(fc' cylinder =320 ksc.) | 90 | ลบ.ม.
| ไม้แบบสำหรับโครงสร้าง |  | 160 | ม.
| - | ค่าแรงแบบหล่อคอนกรีต (100%) | 160 | ม.
| - | ไม้แบบคิด 50% (อาคารสูงตั้งแต่ 4 ชั้น ขึ้นไป) | 80 | ตร.ม.
| - | ไม้คร่าวยึดไม้แบบ 30% ของไม้แบบ | 24 | ลบ.ฟ.
| - | ไม้ค้ำยันไม้แบบ | 160 | ต้น
| - | ตะปู 25 % ของไม้แบบ | 40 | กก.
เหล็กเสริม
| - | DB 12 mm. (SD 40) | 12278.6 | กก.
| - | DB 25 mm. (SD 40) | 1915.9 | กก.
| - | ลวดผูกเหล็ก | 425.83 | กก.
งานเบ็ดเตล็ด
| - | ลูกศรจราจร 1 หัว | 9 | ชุด
| - | ลูกศรจราจร 2 หัว | 1 | ชุด
รวมราคา งานถนน ทางเดิน
8.2 | งานท่อระบบระบายน้ำ
8.2.1 | ท่อ ค.ส.ล. ( ชั้น 2 )
| - | ท่อขนาด ø 0.60 m. (ชั้น 2) | 64 | ม.
| - | ปูนมอร์ตาร์ สำเร็จรูป | 10 | ถุง
| - | ฝาตะแกรง GUTTER ขนาด 0.40x1.00 | 64 | ชุด
8.2.2 | บ่อ MH
| - | งานขุดดิน | 191.2 | ลบ.ม.
| - | งานถมทรายกลับ | 169.7 | ลบ.ม.
| - | คอนกรีตหยาบ | 19.3 | ลบ.ม.
| - | ทรายหยาบบดอัดแน่น | 19.3 | ลบ.ม.
| - | คอนกรีตโครงสร้าง(fc' cylinder =320 ksc.) | 6.2 | ลบ.ม.
| ไม้แบบสำหรับโครงสร้าง |  | 105 | ตร.ม.
| - | ค่าแรงแบบหล่อคอนกรีต (100%) | 105 | ตร.ม.
| - | ไม้แบบคิด 50% (อาคารสูงตั้งแต่ 4 ชั้น ขึ้นไป) | 52.5 | ตร.ม.
| - | ไม้คร่าวยึดไม้แบบ 30% ของไม้แบบ | 15.75 | ลบ.ฟ.
| - | ตะปู 25 % ของไม้แบบ | 26.25 | กก.
เหล็กเสริม
| - | RB 9 mm. (SR 24) | 7.7 | กก.
| - | DB 12 mm. (SD 40) | 1120 | กก.
| - | ลวดผูกเหล็ก | 33.83 | กก.
8.2.3 | งานอื่นๆ (โปรดระบุ) งานเบ็ดเตล็ด
| - | เหล็กฉาก 50x50 หนา 6 มม. | 563.2 | กก.
รวมราคา งานท่อระบบระบายน้ำ
รวมราคา งานผังบริเวณและสิ่งก่อสร้างอื่น ๆ(งานภูมิทัศน์)

## 9.ปร4.ครุภัณฑ์สั่งซื้อ
แบบ ปร.4 (ข)
แบบแสดงรายการ ปริมาณงาน และราคา
ชื่อโครงการ/งานก่อสร้าง |  | โครงการก่อสร้างระบบบำบัดน้ำเสียส่วนกลาง คณะแพทยศาสตร์วชิรพยาบาล
เจ้าของโครงการ |  | คณะแพทยศาสตร์วชิรพยาบาล มหาวิทยาลัยนวมินทราธิราช
สถานที่ก่อสร้าง |  | โรงพยาบาลวชิรพยาบาล
แบบเลขที่ |  | Vajira--Im-2-2564-W-3
แบบ ปร.4 และ ปร.5 |  | ที่แนบ มีจำนวน 1 ชุด
คำนวณราคากลาง |  | เมื่อวันที่ 8 เดือน สิงหาคม พ.ศ. 2566 | [7 empty] | หน่วย : บาท
ลำดับ | รายละเอียด |  | จำนวน | หน่วย | ราคาต่อหน่วย(บาท) |  | รวมเป็นเงิน( บาท ) |  | รวมค่าวัสดุ | หมายเหตุ
[5 empty] | วัสดุ | ค่าแรง | รวมค่าวัสดุ | รวมค่าแรง | และค่าแรงงาน
ส่วนงานที่ 2 ค่างานครุภัณฑ์ สั่งซื้อ( จัดซื้อ )
1 | งานครุภัณฑ์สำนักงาน
| LF-01 | โต๊ะทำงาน ตามรูปแบบรายการ(วัสดุสีเลือกภายหลัง) | 10 | ชุด
| LF-02 | โต๊ะประชุม ตามรูปแบบรายการ(วัสดุสีเลือกภายหลัง) | 2 | ตัว
| LF-03 | เก้าอี้สำนักงาน ตามรูปแบบรายการ(วัสดุสีเลือกภายหลัง) | 18 | ตัว
| LF-04 | ตู้เก็บเอกสาร ตามรูปแบบรายการ(วัสดุสีเลือกภายหลัง) | 17 | ตัว
รวมราคา งานครุภัณฑ์สำนักงาน
รวมราคา ส่วนงานที่ 2 ค่างานครุภัณฑ์ สั่งซื้อ( จัดซื้อ )

## 10.ปร4.ค่าใ ช้จ่ายพิเศษ
แบบ ปร.4 (พ)
แบบแสดงรายการ ปริมาณงาน และราคา
ชื่อโครงการ/งานก่อสร้าง |  | โครงการก่อสร้างระบบบำบัดน้ำเสียส่วนกลาง คณะแพทยศาสตร์วชิรพยาบาล
เจ้าของโครงการ |  | คณะแพทยศาสตร์วชิรพยาบาล มหาวิทยาลัยนวมินทราธิราช
สถานที่ก่อสร้าง |  | โรงพยาบาลวชิรพยาบาล
แบบเลขที่ |  | Vajira--Im-2-2564-W-3
แบบ ปร.4 และ ปร.5 |  | ที่แนบ มีจำนวน 1 ชุด
คำนวณราคากลาง |  | เมื่อวันที่ 8 เดือน สิงหาคม พ.ศ. 2566 | [7 empty] | หน่วย : บาท
ลำดับ | รายละเอียด |  | จำนวน | หน่วย | ราคาต่อหน่วย(บาท) |  | รวมเป็นเงิน( บาท ) |  | รวมค่าวัสดุ | หมายเหตุ
[5 empty] | วัสดุ | ค่าแรง | รวมค่าวัสดุ | รวมค่าแรง | และค่าแรงงาน
ส่วนงานที่ 3 ค่าใช้จ่ายพิเศษตามข้อกำหนด
1 | งานเตรียมงาน
1.1 | รั้วชั่วคราวปิดกั้นพื้นที่รอบโครงการ |  | 130 | ม.
| - | ปิดกั้นพื้นที่รอบโครงการ
| - | ตลอดอายุสัญญา
| - | ป้ายโครงการ/ ป้ายสัญลักษณ์ต่างๆ
1.2 | ระบบป้องกันฝุ่น |  | 3250 | ตร.ม.
| - | ตามข้อบังคับ
| - | ตลอดอายุสัญญา
2 | สำนักงานสนามสำหรับผู้ควบคุม / ผู้ว่าจ้าง
| - | ใช้ตู้คอนเทนเนอร์ผู้รับจ้าง 1 หลัง พร้อมเครื่องปรับอากาศ | 25 | เดือน
| - | ค่าขนส่ง | 2 | เที่ยว
| - | ตลอดอายุสัญญา 25 เดือน
3 | ค่าใช้จ่ายสำหรับอุปกรณ์เครื่องจักรกลพิเศษในการก่อสร้าง
TOWER CRANE
| - | MOBILE CRANE 1 ชุด | 5 | เดือน
| - | เครื่องส่งคอนกรีตขณะเท (ปั๊มคอนกรีต) ให้ใช้เฉพาะงานโครงสร้างพื้น | 1254 | ลบ.ม.
4 | ค่าใช้จ่ายในกรณีไม่อนุญาตให้คนงานพักในสถานที่ก่อสร้าง
| - | ค่าใช้จ่ายในกรณีไม่อนุญาตให้คนงานพักในสถานที่ก่อสร้าง | 2400 | เที่ยว
| - | คำนวนจากคนงานที่ต้องใช้ 40 คน
| - | รถบรรทุก 1 คัน 20 คน
5 | ค่าใช้จ่ายระบบป้องกันดินพังคิดค่าเช่า (ระยะเวลาสัญญาx0.40)/จำนวนชั้นใต้ดิน
| - | SHEET PILE Type 3 ขนาด 16 ม. | 1 | งาน
| - | Bracing ค้ำยัน | 1 | งาน
| - | วัสดุเหล็กเอชบีม 350x350x150 kg สำหรับงาน Bracing
| - | ค่าบริการขนส่ง
| - | ค่าบริการทำความสะอาดเหล็กชีทไพล์
| - | ค่าบริการทำความสะอาดเหล็กเอชบีม
| - | ค่าบริการยกเหล็กขึ้น-ลง โกดัง
| - | ค่าบริการออกแบบและคำนวณ
ค่าแรงตอกชีทไพล์
| - | ค่าขนส่งเครื่องจักรตอก
| - | ค่าขนส่งเครื่องจักรถอน
| - | ค่าติดตั้ง Bracing
| - | ค่าตอก sheet plae ขนาด 16 เมตร 322 แผ่น
| - | ค่าถอน sheet plae ขนาด 16 เมตร 322 แผ่น
| - | เทคอนกรีต และค่าคอนกรีต รอบบ่อ ตามแนว SP+Bracing
6 | ค่าใช้จ่ายค่าขนส่งและหรืออุปกรณ์ก่อสร้าง กรณีมีความจำเป็นต้องคิดค่าขนส่ง
| - | ค่าขนย้าย ชีทไพล์ | 1 | งาน
| - | ค่าขนย้ายเครื่องจักรเสาเข็มเจาะ | 1 | งาน
| - | ค่าขนย้ายดิน | 1828 | ลบ.ม.
รวมราคา ส่วนงานที่ 3 ค่าใช้จ่ายพิเศษตามข้อกำหนด